## КВК
Столбец1 | Марка конвектора##OTHER## | ADSK_Код изделия##OTHER## | Описание##OTHER## | ADSK_Напряжение##ELECTRICAL_POTENTIAL##VOLTS | H##LENGTH##MILLIMETERS | B##LENGTH##MILLIMETERS | L##LENGTH##MILLIMETERS | Qну_dT70##HVAC_HEATING_LOAD##WATTS | Qну_dT60##HVAC_HEATING_LOAD##WATTS | Qну_dT50##HVAC_HEATING_LOAD##WATTS | ADSK_Номинальная мощность##ELECTRICAL_POWER##WATTS | Тип отопительного прибора##OTHER## | ADSK_Наименование краткое##OTHER## | ADSK_Наименование##OTHER## | Межосевое расстояние##LENGTH##MILLIMETERS | A##length##millimeters | ADSK_Завод-изготовитель##OTHER## | ADSK_Масса_Текст##OTHER## | URL##OTHER## | v##LENGTH##MILLIMETERS
Гольфстрим-В, КВК 24-18.09.060 с решеткой из секционной стали | Гольфстрим-В | КВК 24-18.09.060 | с решеткой из секционной стали | 24 | 90 | 182 | 600 | 644 | 556 | 468 | 2.6 | внутрипольный | КВК 24-18.09.060 | Медно-алюминиевый внутрипольный конвектор Гольфстрим-В с решеткой из секционной стали. Высота = 90 мм, длина=600 мм, глубина=182 мм. | 50 | 45 | ОАО «ФИРМА ИЗОТЕРМ» тел.+7(812)322-88-82 | 0 | https://isoterm.ru/product/vnutripolnye-konvektory/vnutripolnyy-konvektor-golfstrim-24v/ | 135
Гольфстрим-В, КВК 24-18.09.070 с решеткой из секционной стали | Гольфстрим-В | КВК 24-18.09.070 | с решеткой из секционной стали | 24 | 90 | 182 | 700 | 974 | 840 | 708 | 2.9 | внутрипольный | КВК 24-18.09.070 | Медно-алюминиевый внутрипольный конвектор Гольфстрим-В с решеткой из секционной стали. Высота = 90 мм, длина=700 мм, глубина=182 мм. | 50 | 45 | ОАО «ФИРМА ИЗОТЕРМ» тел.+7(812)322-88-82 | 0 | https://isoterm.ru/product/vnutripolnye-konvektory/vnutripolnyy-konvektor-golfstrim-24v/ | 135
Гольфстрим-В, КВК 24-18.09.080 с решеткой из секционной стали | Гольфстрим-В | КВК 24-18.09.080 | с решеткой из секционной стали | 24 | 90 | 182 | 800 | 1000 | 863 | 727 | 2.9 | внутрипольный | КВК 24-18.09.080 | Медно-алюминиевый внутрипольный конвектор Гольфстрим-В с решеткой из секционной стали. Высота = 90 мм, длина=800 мм, глубина=182 мм. | 50 | 45 | ОАО «ФИРМА ИЗОТЕРМ» тел.+7(812)322-88-82 | 0 | https://isoterm.ru/product/vnutripolnye-konvektory/vnutripolnyy-konvektor-golfstrim-24v/ | 135
Гольфстрим-В, КВК 24-18.09.090 с решеткой из секционной стали | Гольфстрим-В | КВК 24-18.09.090 | с решеткой из секционной стали | 24 | 90 | 182 | 900 | 1346 | 1162 | 978 | 3.1 | внутрипольный | КВК 24-18.09.090 | Медно-алюминиевый внутрипольный конвектор Гольфстрим-В с решеткой из секционной стали. Высота = 90 мм, длина=900 мм, глубина=182 мм. | 50 | 45 | ОАО «ФИРМА ИЗОТЕРМ» тел.+7(812)322-88-82 | 0 | https://isoterm.ru/product/vnutripolnye-konvektory/vnutripolnyy-konvektor-golfstrim-24v/ | 135
Гольфстрим-В, КВК 24-18.09.100 с решеткой из секционной стали | Гольфстрим-В | КВК 24-18.09.100 | с решеткой из секционной стали | 24 | 90 | 182 | 1000 | 1568 | 1353 | 1139 | 3.2 | внутрипольный | КВК 24-18.09.100 | Медно-алюминиевый внутрипольный конвектор Гольфстрим-В с решеткой из секционной стали. Высота = 90 мм, длина=1000 мм, глубина=182 мм. | 50 | 45 | ОАО «ФИРМА ИЗОТЕРМ» тел.+7(812)322-88-82 | 0 | https://isoterm.ru/product/vnutripolnye-konvektory/vnutripolnyy-konvektor-golfstrim-24v/ | 135
Гольфстрим-В, КВК 24-18.09.110 с решеткой из секционной стали | Гольфстрим-В | КВК 24-18.09.110 | с решеткой из секционной стали | 24 | 90 | 182 | 1100 | 1921 | 1657 | 1395 | 3.8 | внутрипольный | КВК 24-18.09.110 | Медно-алюминиевый внутрипольный конвектор Гольфстрим-В с решеткой из секционной стали. Высота = 90 мм, длина=1100 мм, глубина=182 мм. | 50 | 45 | ОАО «ФИРМА ИЗОТЕРМ» тел.+7(812)322-88-82 | 0 | https://isoterm.ru/product/vnutripolnye-konvektory/vnutripolnyy-konvektor-golfstrim-24v/ | 135
Гольфстрим-В, КВК 24-18.09.120 с решеткой из секционной стали | Гольфстрим-В | КВК 24-18.09.120 | с решеткой из секционной стали | 24 | 90 | 182 | 1200 | 2394 | 2066 | 1739 | 4.1 | внутрипольный | КВК 24-18.09.120 | Медно-алюминиевый внутрипольный конвектор Гольфстрим-В с решеткой из секционной стали. Высота = 90 мм, длина=1200 мм, глубина=182 мм. | 50 | 45 | ОАО «ФИРМА ИЗОТЕРМ» тел.+7(812)322-88-82 | 0 | https://isoterm.ru/product/vnutripolnye-konvektory/vnutripolnyy-konvektor-golfstrim-24v/ | 135
Гольфстрим-В, КВК 24-18.09.130 с решеткой из секционной стали | Гольфстрим-В | КВК 24-18.09.130 | с решеткой из секционной стали | 24 | 90 | 182 | 1300 | 2421 | 2089 | 1759 | 4.1 | внутрипольный | КВК 24-18.09.130 | Медно-алюминиевый внутрипольный конвектор Гольфстрим-В с решеткой из секционной стали. Высота = 90 мм, длина=1300 мм, глубина=182 мм. | 50 | 45 | ОАО «ФИРМА ИЗОТЕРМ» тел.+7(812)322-88-82 | 0 | https://isoterm.ru/product/vnutripolnye-konvektory/vnutripolnyy-konvektor-golfstrim-24v/ | 135
Гольфстрим-В, КВК 24-18.09.140 с решеткой из секционной стали | Гольфстрим-В | КВК 24-18.09.140 | с решеткой из секционной стали | 24 | 90 | 182 | 1400 | 3029 | 2614 | 2201 | 4.8 | внутрипольный | КВК 24-18.09.140 | Медно-алюминиевый внутрипольный конвектор Гольфстрим-В с решеткой из секционной стали. Высота = 90 мм, длина=1400 мм, глубина=182 мм. | 50 | 45 | ОАО «ФИРМА ИЗОТЕРМ» тел.+7(812)322-88-82 | 0 | https://isoterm.ru/product/vnutripolnye-konvektory/vnutripolnyy-konvektor-golfstrim-24v/ | 135
Гольфстрим-В, КВК 24-18.09.150 с решеткой из секционной стали | Гольфстрим-В | КВК 24-18.09.150 | с решеткой из секционной стали | 24 | 90 | 182 | 1500 | 3058 | 2639 | 2222 | 4.8 | внутрипольный | КВК 24-18.09.150 | Медно-алюминиевый внутрипольный конвектор Гольфстрим-В с решеткой из секционной стали. Высота = 90 мм, длина=1500 мм, глубина=182 мм. | 50 | 45 | ОАО «ФИРМА ИЗОТЕРМ» тел.+7(812)322-88-82 | 0 | https://isoterm.ru/product/vnutripolnye-konvektory/vnutripolnyy-konvektor-golfstrim-24v/ | 135
Гольфстрим-В, КВК 24-18.09.160 с решеткой из секционной стали | Гольфстрим-В | КВК 24-18.09.160 | с решеткой из секционной стали | 24 | 90 | 182 | 1600 | 3129 | 2700 | 2273 | 6.4 | внутрипольный | КВК 24-18.09.160 | Медно-алюминиевый внутрипольный конвектор Гольфстрим-В с решеткой из секционной стали. Высота = 90 мм, длина=1600 мм, глубина=182 мм. | 50 | 45 | ОАО «ФИРМА ИЗОТЕРМ» тел.+7(812)322-88-82 | 0 | https://isoterm.ru/product/vnutripolnye-konvektory/vnutripolnyy-konvektor-golfstrim-24v/ | 135
Гольфстрим-В, КВК 24-18.09.170 с решеткой из секционной стали | Гольфстрим-В | КВК 24-18.09.170 | с решеткой из секционной стали | 24 | 90 | 182 | 1700 | 3482 | 3005 | 2530 | 7 | внутрипольный | КВК 24-18.09.170 | Медно-алюминиевый внутрипольный конвектор Гольфстрим-В с решеткой из секционной стали. Высота = 90 мм, длина=1700 мм, глубина=182 мм. | 50 | 45 | ОАО «ФИРМА ИЗОТЕРМ» тел.+7(812)322-88-82 | 0 | https://isoterm.ru/product/vnutripolnye-konvektory/vnutripolnyy-konvektor-golfstrim-24v/ | 135
Гольфстрим-В, КВК 24-18.09.180 с решеткой из секционной стали | Гольфстрим-В | КВК 24-18.09.180 | с решеткой из секционной стали | 24 | 90 | 182 | 1800 | 3837 | 3311 | 2788 | 7.7 | внутрипольный | КВК 24-18.09.180 | Медно-алюминиевый внутрипольный конвектор Гольфстрим-В с решеткой из секционной стали. Высота = 90 мм, длина=1800 мм, глубина=182 мм. | 50 | 45 | ОАО «ФИРМА ИЗОТЕРМ» тел.+7(812)322-88-82 | 0 | https://isoterm.ru/product/vnutripolnye-konvektory/vnutripolnyy-konvektor-golfstrim-24v/ | 135
Гольфстрим-В, КВК 24-18.09.190 с решеткой из секционной стали | Гольфстрим-В | КВК 24-18.09.190 | с решеткой из секционной стали | 24 | 90 | 182 | 1900 | 4309 | 3718 | 3130 | 7.9 | внутрипольный | КВК 24-18.09.190 | Медно-алюминиевый внутрипольный конвектор Гольфстрим-В с решеткой из секционной стали. Высота = 90 мм, длина=1900 мм, глубина=182 мм. | 50 | 45 | ОАО «ФИРМА ИЗОТЕРМ» тел.+7(812)322-88-82 | 0 | https://isoterm.ru/product/vnutripolnye-konvektory/vnutripolnyy-konvektor-golfstrim-24v/ | 135
Гольфстрим-В, КВК 24-18.09.200 с решеткой из секционной стали | Гольфстрим-В | КВК 24-18.09.200 | с решеткой из секционной стали | 24 | 90 | 182 | 2000 | 4779 | 4124 | 3472 | 8.2 | внутрипольный | КВК 24-18.09.200 | Медно-алюминиевый внутрипольный конвектор Гольфстрим-В с решеткой из секционной стали. Высота = 90 мм, длина=2000 мм, глубина=182 мм. | 50 | 45 | ОАО «ФИРМА ИЗОТЕРМ» тел.+7(812)322-88-82 | 0 | https://isoterm.ru/product/vnutripolnye-konvektory/vnutripolnyy-konvektor-golfstrim-24v/ | 135
Гольфстрим-В, КВК 24-18.09.210 с решеткой из секционной стали | Гольфстрим-В | КВК 24-18.09.210 | с решеткой из секционной стали | 24 | 90 | 182 | 2100 | 4808 | 4149 | 3493 | 8.2 | внутрипольный | КВК 24-18.09.210 | Медно-алюминиевый внутрипольный конвектор Гольфстрим-В с решеткой из секционной стали. Высота = 90 мм, длина=2100 мм, глубина=182 мм. | 50 | 45 | ОАО «ФИРМА ИЗОТЕРМ» тел.+7(812)322-88-82 | 0 | https://isoterm.ru/product/vnutripolnye-konvektory/vnutripolnyy-konvektor-golfstrim-24v/ | 135
Гольфстрим-В, КВК 24-18.09.220 с решеткой из секционной стали | Гольфстрим-В | КВК 24-18.09.220 | с решеткой из секционной стали | 24 | 90 | 182 | 2200 | 4973 | 4292 | 3613 | 8.6 | внутрипольный | КВК 24-18.09.220 | Медно-алюминиевый внутрипольный конвектор Гольфстрим-В с решеткой из секционной стали. Высота = 90 мм, длина=2200 мм, глубина=182 мм. | 50 | 45 | ОАО «ФИРМА ИЗОТЕРМ» тел.+7(812)322-88-82 | 0 | https://isoterm.ru/product/vnutripolnye-konvektory/vnutripolnyy-konvektor-golfstrim-24v/ | 135
Гольфстрим-В, КВК 24-18.09.230 с решеткой из секционной стали | Гольфстрим-В | КВК 24-18.09.230 | с решеткой из секционной стали | 24 | 90 | 182 | 2300 | 5444 | 4698 | 3955 | 8.9 | внутрипольный | КВК 24-18.09.230 | Медно-алюминиевый внутрипольный конвектор Гольфстрим-В с решеткой из секционной стали. Высота = 90 мм, длина=2300 мм, глубина=182 мм. | 50 | 45 | ОАО «ФИРМА ИЗОТЕРМ» тел.+7(812)322-88-82 | 0 | https://isoterm.ru/product/vnutripolnye-konvektory/vnutripolnyy-konvektor-golfstrim-24v/ | 135
Гольфстрим-В, КВК 24-18.09.240 с решеткой из секционной стали | Гольфстрим-В | КВК 24-18.09.240 | с решеткой из секционной стали | 24 | 90 | 182 | 2400 | 6055 | 5225 | 4399 | 9.6 | внутрипольный | КВК 24-18.09.240 | Медно-алюминиевый внутрипольный конвектор Гольфстрим-В с решеткой из секционной стали. Высота = 90 мм, длина=2400 мм, глубина=182 мм. | 50 | 45 | ОАО «ФИРМА ИЗОТЕРМ» тел.+7(812)322-88-82 | 0 | https://isoterm.ru/product/vnutripolnye-konvektory/vnutripolnyy-konvektor-golfstrim-24v/ | 135
Гольфстрим-В, КВК 24-18.09.250 с решеткой из секционной стали | Гольфстрим-В | КВК 24-18.09.250 | с решеткой из секционной стали | 24 | 90 | 182 | 2500 | 6082 | 5249 | 4419 | 9.6 | внутрипольный | КВК 24-18.09.250 | Медно-алюминиевый внутрипольный конвектор Гольфстрим-В с решеткой из секционной стали. Высота = 90 мм, длина=2500 мм, глубина=182 мм. | 50 | 45 | ОАО «ФИРМА ИЗОТЕРМ» тел.+7(812)322-88-82 | 0 | https://isoterm.ru/product/vnutripolnye-konvektory/vnutripolnyy-konvektor-golfstrim-24v/ | 135
Гольфстрим-В, КВК 24-18.09.260 с решеткой из секционной стали | Гольфстрим-В | КВК 24-18.09.260 | с решеткой из секционной стали | 24 | 90 | 182 | 2600 | 6223 | 5370 | 4521 | 11.8 | внутрипольный | КВК 24-18.09.260 | Медно-алюминиевый внутрипольный конвектор Гольфстрим-В с решеткой из секционной стали. Высота = 90 мм, длина=2600 мм, глубина=182 мм. | 50 | 45 | ОАО «ФИРМА ИЗОТЕРМ» тел.+7(812)322-88-82 | 0 | https://isoterm.ru/product/vnutripolnye-konvektory/vnutripolnyy-konvektor-golfstrim-24v/ | 135
Гольфстрим-В, КВК 24-18.09.270 с решеткой из секционной стали | Гольфстрим-В | КВК 24-18.09.270 | с решеткой из секционной стали | 24 | 90 | 182 | 2700 | 6696 | 5778 | 4865 | 12 | внутрипольный | КВК 24-18.09.270 | Медно-алюминиевый внутрипольный конвектор Гольфстрим-В с решеткой из секционной стали. Высота = 90 мм, длина=2700 мм, глубина=182 мм. | 50 | 45 | ОАО «ФИРМА ИЗОТЕРМ» тел.+7(812)322-88-82 | 0 | https://isoterm.ru/product/vnutripolnye-konvektory/vnutripolnyy-konvektor-golfstrim-24v/ | 135
Гольфстрим-В, КВК 24-18.09.280 с решеткой из секционной стали | Гольфстрим-В | КВК 24-18.09.280 | с решеткой из секционной стали | 24 | 90 | 182 | 2800 | 7167 | 6185 | 5207 | 12.2 | внутрипольный | КВК 24-18.09.280 | Медно-алюминиевый внутрипольный конвектор Гольфстрим-В с решеткой из секционной стали. Высота = 90 мм, длина=2800 мм, глубина=182 мм. | 50 | 45 | ОАО «ФИРМА ИЗОТЕРМ» тел.+7(812)322-88-82 | 0 | https://isoterm.ru/product/vnutripolnye-konvektory/vnutripolnyy-konvektor-golfstrim-24v/ | 135
Гольфстрим-В, КВК 24-18.09.290 с решеткой из секционной стали | Гольфстрим-В | КВК 24-18.09.290 | с решеткой из секционной стали | 24 | 90 | 182 | 2900 | 7194 | 6208 | 5227 | 12.2 | внутрипольный | КВК 24-18.09.290 | Медно-алюминиевый внутрипольный конвектор Гольфстрим-В с решеткой из секционной стали. Высота = 90 мм, длина=2900 мм, глубина=182 мм. | 50 | 45 | ОАО «ФИРМА ИЗОТЕРМ» тел.+7(812)322-88-82 | 0 | https://isoterm.ru/product/vnutripolnye-konvektory/vnutripolnyy-konvektor-golfstrim-24v/ | 135
Гольфстрим-В, КВК 24-18.09.300 с решеткой из секционной стали | Гольфстрим-В | КВК 24-18.09.300 | с решеткой из секционной стали | 24 | 90 | 182 | 3000 | 7360 | 6352 | 5348 | 12.7 | внутрипольный | КВК 24-18.09.300 | Медно-алюминиевый внутрипольный конвектор Гольфстрим-В с решеткой из секционной стали. Высота = 90 мм, длина=3000 мм, глубина=182 мм. | 50 | 45 | ОАО «ФИРМА ИЗОТЕРМ» тел.+7(812)322-88-82 | 0 | https://isoterm.ru/product/vnutripolnye-konvektory/vnutripolnyy-konvektor-golfstrim-24v/ | 135
Гольфстрим-В, КВК 24-18.09.310 с решеткой из секционной стали | Гольфстрим-В | КВК 24-18.09.310 | с решеткой из секционной стали | 24 | 90 | 182 | 3100 | 7832 | 6759 | 5690 | 13 | внутрипольный | КВК 24-18.09.310 | Медно-алюминиевый внутрипольный конвектор Гольфстрим-В с решеткой из секционной стали. Высота = 90 мм, длина=3100 мм, глубина=182 мм. | 50 | 45 | ОАО «ФИРМА ИЗОТЕРМ» тел.+7(812)322-88-82 | 0 | https://isoterm.ru/product/vnutripolnye-konvektory/vnutripolnyy-konvektor-golfstrim-24v/ | 135
Гольфстрим-В, КВК 24-18.09.320 с решеткой из секционной стали | Гольфстрим-В | КВК 24-18.09.320 | с решеткой из секционной стали | 24 | 90 | 182 | 3200 | 6258 | 5400 | 4547 | 12.8 | внутрипольный | КВК 24-18.09.320 | Медно-алюминиевый внутрипольный конвектор Гольфстрим-В с решеткой из секционной стали. Высота = 90 мм, длина=3200 мм, глубина=182 мм. | 50 | 45 | ОАО «ФИРМА ИЗОТЕРМ» тел.+7(812)322-88-82 | 0 | https://isoterm.ru/product/vnutripolnye-konvektory/vnutripolnyy-konvektor-golfstrim-24v/ | 135
Гольфстрим-В, КВК 24-18.09.330 с решеткой из секционной стали | Гольфстрим-В | КВК 24-18.09.330 | с решеткой из секционной стали | 24 | 90 | 182 | 3300 | 6611 | 5705 | 4803 | 13.4 | внутрипольный | КВК 24-18.09.330 | Медно-алюминиевый внутрипольный конвектор Гольфстрим-В с решеткой из секционной стали. Высота = 90 мм, длина=3300 мм, глубина=182 мм. | 50 | 45 | ОАО «ФИРМА ИЗОТЕРМ» тел.+7(812)322-88-82 | 0 | https://isoterm.ru/product/vnutripolnye-konvektory/vnutripolnyy-konvektor-golfstrim-24v/ | 135
Гольфстрим-В, КВК 24-18.09.340 с решеткой из секционной стали | Гольфстрим-В | КВК 24-18.09.340 | с решеткой из секционной стали | 24 | 90 | 182 | 3400 | 6964 | 6009 | 5059 | 14.1 | внутрипольный | КВК 24-18.09.340 | Медно-алюминиевый внутрипольный конвектор Гольфстрим-В с решеткой из секционной стали. Высота = 90 мм, длина=3400 мм, глубина=182 мм. | 50 | 45 | ОАО «ФИРМА ИЗОТЕРМ» тел.+7(812)322-88-82 | 0 | https://isoterm.ru/product/vnutripolnye-konvektory/vnutripolnyy-konvektor-golfstrim-24v/ | 135
Гольфстрим-В, КВК 24-18.09.350 с решеткой из секционной стали | Гольфстрим-В | КВК 24-18.09.350 | с решеткой из секционной стали | 24 | 90 | 182 | 3500 | 7319 | 6316 | 5317 | 14.7 | внутрипольный | КВК 24-18.09.350 | Медно-алюминиевый внутрипольный конвектор Гольфстрим-В с решеткой из секционной стали. Высота = 90 мм, длина=3500 мм, глубина=182 мм. | 50 | 45 | ОАО «ФИРМА ИЗОТЕРМ» тел.+7(812)322-88-82 | 0 | https://isoterm.ru/product/vnutripolnye-konvektory/vnutripolnyy-konvektor-golfstrim-24v/ | 135
Гольфстрим-В, КВК 24-18.09.360 с решеткой из секционной стали | Гольфстрим-В | КВК 24-18.09.360 | с решеткой из секционной стали | 24 | 90 | 182 | 3600 | 7674 | 6622 | 5576 | 15.4 | внутрипольный | КВК 24-18.09.360 | Медно-алюминиевый внутрипольный конвектор Гольфстрим-В с решеткой из секционной стали. Высота = 90 мм, длина=3600 мм, глубина=182 мм. | 50 | 45 | ОАО «ФИРМА ИЗОТЕРМ» тел.+7(812)322-88-82 | 0 | https://isoterm.ru/product/vnutripolnye-konvektory/vnutripolnyy-konvektor-golfstrim-24v/ | 135
Гольфстрим-В, КВК 24-18.09.370 с решеткой из секционной стали | Гольфстрим-В | КВК 24-18.09.370 | с решеткой из секционной стали | 24 | 90 | 182 | 3700 | 8146 | 7029 | 5918 | 15.6 | внутрипольный | КВК 24-18.09.370 | Медно-алюминиевый внутрипольный конвектор Гольфстрим-В с решеткой из секционной стали. Высота = 90 мм, длина=3700 мм, глубина=182 мм. | 50 | 45 | ОАО «ФИРМА ИЗОТЕРМ» тел.+7(812)322-88-82 | 0 | https://isoterm.ru/product/vnutripolnye-konvektory/vnutripolnyy-konvektor-golfstrim-24v/ | 135
Гольфстрим-В, КВК 24-18.09.380 с решеткой из секционной стали | Гольфстрим-В | КВК 24-18.09.380 | с решеткой из секционной стали | 24 | 90 | 182 | 3800 | 8617 | 7436 | 6261 | 15.8 | внутрипольный | КВК 24-18.09.380 | Медно-алюминиевый внутрипольный конвектор Гольфстрим-В с решеткой из секционной стали. Высота = 90 мм, длина=3800 мм, глубина=182 мм. | 50 | 45 | ОАО «ФИРМА ИЗОТЕРМ» тел.+7(812)322-88-82 | 0 | https://isoterm.ru/product/vnutripolnye-konvektory/vnutripolnyy-konvektor-golfstrim-24v/ | 135
Гольфстрим-В, КВК 24-18.09.390 с решеткой из секционной стали | Гольфстрим-В | КВК 24-18.09.390 | с решеткой из секционной стали | 24 | 90 | 182 | 3900 | 9088 | 7843 | 6603 | 16.1 | внутрипольный | КВК 24-18.09.390 | Медно-алюминиевый внутрипольный конвектор Гольфстрим-В с решеткой из секционной стали. Высота = 90 мм, длина=3900 мм, глубина=182 мм. | 50 | 45 | ОАО «ФИРМА ИЗОТЕРМ» тел.+7(812)322-88-82 | 0 | https://isoterm.ru/product/vnutripolnye-konvektory/vnutripolnyy-konvektor-golfstrim-24v/ | 135
Гольфстрим-В, КВК 24-18.09.400 с решеткой из секционной стали | Гольфстрим-В | КВК 24-18.09.400 | с решеткой из секционной стали | 24 | 90 | 182 | 4000 | 9559 | 8249 | 6945 | 16.3 | внутрипольный | КВК 24-18.09.400 | Медно-алюминиевый внутрипольный конвектор Гольфстрим-В с решеткой из секционной стали. Высота = 90 мм, длина=4000 мм, глубина=182 мм. | 50 | 45 | ОАО «ФИРМА ИЗОТЕРМ» тел.+7(812)322-88-82 | 0 | https://isoterm.ru/product/vnutripolnye-konvektory/vnutripolnyy-konvektor-golfstrim-24v/ | 135
Гольфстрим-В, КВК 24-18.09.410 с решеткой из секционной стали | Гольфстрим-В | КВК 24-18.09.410 | с решеткой из секционной стали | 24 | 90 | 182 | 4100 | 9588 | 8274 | 6966 | 16.3 | внутрипольный | КВК 24-18.09.410 | Медно-алюминиевый внутрипольный конвектор Гольфстрим-В с решеткой из секционной стали. Высота = 90 мм, длина=4100 мм, глубина=182 мм. | 50 | 45 | ОАО «ФИРМА ИЗОТЕРМ» тел.+7(812)322-88-82 | 0 | https://isoterm.ru/product/vnutripolnye-konvektory/vnutripolnyy-konvektor-golfstrim-24v/ | 135
Гольфстрим-В, КВК 24-18.09.420 с решеткой из секционной стали | Гольфстрим-В | КВК 24-18.09.420 | с решеткой из секционной стали | 24 | 90 | 182 | 4200 | 9617 | 8299 | 6987 | 16.3 | внутрипольный | КВК 24-18.09.420 | Медно-алюминиевый внутрипольный конвектор Гольфстрим-В с решеткой из секционной стали. Высота = 90 мм, длина=4200 мм, глубина=182 мм. | 50 | 45 | ОАО «ФИРМА ИЗОТЕРМ» тел.+7(812)322-88-82 | 0 | https://isoterm.ru/product/vnutripolnye-konvektory/vnutripolnyy-konvektor-golfstrim-24v/ | 135
Гольфстрим-В, КВК 24-18.09.430 с решеткой из секционной стали | Гольфстрим-В | КВК 24-18.09.430 | с решеткой из секционной стали | 24 | 90 | 182 | 4300 | 9782 | 8441 | 7107 | 16.8 | внутрипольный | КВК 24-18.09.430 | Медно-алюминиевый внутрипольный конвектор Гольфстрим-В с решеткой из секционной стали. Высота = 90 мм, длина=4300 мм, глубина=182 мм. | 50 | 45 | ОАО «ФИРМА ИЗОТЕРМ» тел.+7(812)322-88-82 | 0 | https://isoterm.ru/product/vnutripolnye-konvektory/vnutripolnyy-konvektor-golfstrim-24v/ | 135
Гольфстрим-В, КВК 24-18.09.440 с решеткой из секционной стали | Гольфстрим-В | КВК 24-18.09.440 | с решеткой из секционной стали | 24 | 90 | 182 | 4400 | 9947 | 8583 | 7227 | 17.3 | внутрипольный | КВК 24-18.09.440 | Медно-алюминиевый внутрипольный конвектор Гольфстрим-В с решеткой из секционной стали. Высота = 90 мм, длина=4400 мм, глубина=182 мм. | 50 | 45 | ОАО «ФИРМА ИЗОТЕРМ» тел.+7(812)322-88-82 | 0 | https://isoterm.ru/product/vnutripolnye-konvektory/vnutripolnyy-konvektor-golfstrim-24v/ | 135
Гольфстрим-В, КВК 24-18.09.450 с решеткой из секционной стали | Гольфстрим-В | КВК 24-18.09.450 | с решеткой из секционной стали | 24 | 90 | 182 | 4500 | 10417 | 8990 | 7569 | 17.5 | внутрипольный | КВК 24-18.09.450 | Медно-алюминиевый внутрипольный конвектор Гольфстрим-В с решеткой из секционной стали. Высота = 90 мм, длина=4500 мм, глубина=182 мм. | 50 | 45 | ОАО «ФИРМА ИЗОТЕРМ» тел.+7(812)322-88-82 | 0 | https://isoterm.ru/product/vnutripolnye-konvektory/vnutripolnyy-konvektor-golfstrim-24v/ | 135
Гольфстрим-В, КВК 24-18.09.460 с решеткой из секционной стали | Гольфстрим-В | КВК 24-18.09.460 | с решеткой из секционной стали | 24 | 90 | 182 | 4600 | 10888 | 9396 | 7911 | 17.8 | внутрипольный | КВК 24-18.09.460 | Медно-алюминиевый внутрипольный конвектор Гольфстрим-В с решеткой из секционной стали. Высота = 90 мм, длина=4600 мм, глубина=182 мм. | 50 | 45 | ОАО «ФИРМА ИЗОТЕРМ» тел.+7(812)322-88-82 | 0 | https://isoterm.ru/product/vnutripolnye-konvektory/vnutripolnyy-konvektor-golfstrim-24v/ | 135
Гольфстрим-В, КВК 24-18.09.470 с решеткой из секционной стали | Гольфстрим-В | КВК 24-18.09.470 | с решеткой из секционной стали | 24 | 90 | 182 | 4700 | 11499 | 9923 | 8354 | 18.5 | внутрипольный | КВК 24-18.09.470 | Медно-алюминиевый внутрипольный конвектор Гольфстрим-В с решеткой из секционной стали. Высота = 90 мм, длина=4700 мм, глубина=182 мм. | 50 | 45 | ОАО «ФИРМА ИЗОТЕРМ» тел.+7(812)322-88-82 | 0 | https://isoterm.ru/product/vnutripolnye-konvektory/vnutripolnyy-konvektor-golfstrim-24v/ | 135
Гольфстрим-В, КВК 24-18.09.480 с решеткой из секционной стали | Гольфстрим-В | КВК 24-18.09.480 | с решеткой из секционной стали | 24 | 90 | 182 | 4800 | 12110 | 10450 | 8798 | 19.2 | внутрипольный | КВК 24-18.09.480 | Медно-алюминиевый внутрипольный конвектор Гольфстрим-В с решеткой из секционной стали. Высота = 90 мм, длина=4800 мм, глубина=182 мм. | 50 | 45 | ОАО «ФИРМА ИЗОТЕРМ» тел.+7(812)322-88-82 | 0 | https://isoterm.ru/product/vnutripolnye-konvektory/vnutripolnyy-konvektor-golfstrim-24v/ | 135
Гольфстрим-В, КВК 24-18.09.490 с решеткой из секционной стали | Гольфстрим-В | КВК 24-18.09.490 | с решеткой из секционной стали | 24 | 90 | 182 | 4900 | 12137 | 10474 | 8818 | 19.2 | внутрипольный | КВК 24-18.09.490 | Медно-алюминиевый внутрипольный конвектор Гольфстрим-В с решеткой из секционной стали. Высота = 90 мм, длина=4900 мм, глубина=182 мм. | 50 | 45 | ОАО «ФИРМА ИЗОТЕРМ» тел.+7(812)322-88-82 | 0 | https://isoterm.ru/product/vnutripolnye-konvektory/vnutripolnyy-konvektor-golfstrim-24v/ | 135
Гольфстрим-В, КВК 24-18.09.500 с решеткой из секционной стали | Гольфстрим-В | КВК 24-18.09.500 | с решеткой из секционной стали | 24 | 90 | 182 | 5000 | 12164 | 10497 | 8838 | 19.2 | внутрипольный | КВК 24-18.09.500 | Медно-алюминиевый внутрипольный конвектор Гольфстрим-В с решеткой из секционной стали. Высота = 90 мм, длина=5000 мм, глубина=182 мм. | 50 | 45 | ОАО «ФИРМА ИЗОТЕРМ» тел.+7(812)322-88-82 | 0 | https://isoterm.ru/product/vnutripolnye-konvektory/vnutripolnyy-konvektor-golfstrim-24v/ | 135
Гольфстрим-В, КВК 24-18.09.510 с решеткой из секционной стали | Гольфстрим-В | КВК 24-18.09.510 | с решеткой из секционной стали | 24 | 90 | 182 | 5100 | 12305 | 10618 | 8940 | 21.4 | внутрипольный | КВК 24-18.09.510 | Медно-алюминиевый внутрипольный конвектор Гольфстрим-В с решеткой из секционной стали. Высота = 90 мм, длина=5100 мм, глубина=182 мм. | 50 | 45 | ОАО «ФИРМА ИЗОТЕРМ» тел.+7(812)322-88-82 | 0 | https://isoterm.ru/product/vnutripolnye-konvektory/vnutripolnyy-konvektor-golfstrim-24v/ | 135
Гольфстрим-В, КВК 24-18.09.520 с решеткой из секционной стали | Гольфстрим-В | КВК 24-18.09.520 | с решеткой из секционной стали | 24 | 90 | 182 | 5200 | 12445 | 10740 | 9042 | 23.5 | внутрипольный | КВК 24-18.09.520 | Медно-алюминиевый внутрипольный конвектор Гольфстрим-В с решеткой из секционной стали. Высота = 90 мм, длина=5200 мм, глубина=182 мм. | 50 | 45 | ОАО «ФИРМА ИЗОТЕРМ» тел.+7(812)322-88-82 | 0 | https://isoterm.ru/product/vnutripolnye-konvektory/vnutripolnyy-konvektor-golfstrim-24v/ | 135
Гольфстрим-В, КВК 24-18.09.530 с решеткой из секционной стали | Гольфстрим-В | КВК 24-18.09.530 | с решеткой из секционной стали | 24 | 90 | 182 | 5300 | 12918 | 11148 | 9386 | 23.8 | внутрипольный | КВК 24-18.09.530 | Медно-алюминиевый внутрипольный конвектор Гольфстрим-В с решеткой из секционной стали. Высота = 90 мм, длина=5300 мм, глубина=182 мм. | 50 | 45 | ОАО «ФИРМА ИЗОТЕРМ» тел.+7(812)322-88-82 | 0 | https://isoterm.ru/product/vnutripolnye-konvektory/vnutripolnyy-konvektor-golfstrim-24v/ | 135
Гольфстрим-В, КВК 24-18.09.540 с решеткой из секционной стали | Гольфстрим-В | КВК 24-18.09.540 | с решеткой из секционной стали | 24 | 90 | 182 | 5400 | 13392 | 11556 | 9730 | 24 | внутрипольный | КВК 24-18.09.540 | Медно-алюминиевый внутрипольный конвектор Гольфстрим-В с решеткой из секционной стали. Высота = 90 мм, длина=5400 мм, глубина=182 мм. | 50 | 45 | ОАО «ФИРМА ИЗОТЕРМ» тел.+7(812)322-88-82 | 0 | https://isoterm.ru/product/vnutripolnye-konvektory/vnutripolnyy-konvektor-golfstrim-24v/ | 135
Гольфстрим-В, КВК 24-18.09.550 с решеткой из секционной стали | Гольфстрим-В | КВК 24-18.09.550 | с решеткой из секционной стали | 24 | 90 | 182 | 5500 | 13863 | 11963 | 10072 | 24.2 | внутрипольный | КВК 24-18.09.550 | Медно-алюминиевый внутрипольный конвектор Гольфстрим-В с решеткой из секционной стали. Высота = 90 мм, длина=5500 мм, глубина=182 мм. | 50 | 45 | ОАО «ФИРМА ИЗОТЕРМ» тел.+7(812)322-88-82 | 0 | https://isoterm.ru/product/vnutripolnye-konvektory/vnutripolnyy-konvektor-golfstrim-24v/ | 135
Гольфстрим-В, КВК 24-18.09.560 с решеткой из секционной стали | Гольфстрим-В | КВК 24-18.09.560 | с решеткой из секционной стали | 24 | 90 | 182 | 5600 | 14335 | 12370 | 10415 | 24.5 | внутрипольный | КВК 24-18.09.560 | Медно-алюминиевый внутрипольный конвектор Гольфстрим-В с решеткой из секционной стали. Высота = 90 мм, длина=5600 мм, глубина=182 мм. | 50 | 45 | ОАО «ФИРМА ИЗОТЕРМ» тел.+7(812)322-88-82 | 0 | https://isoterm.ru/product/vnutripolnye-konvektory/vnutripolnyy-konvektor-golfstrim-24v/ | 135
Гольфстрим-В, КВК 24-18.09.570 с решеткой из секционной стали | Гольфстрим-В | КВК 24-18.09.570 | с решеткой из секционной стали | 24 | 90 | 182 | 5700 | 14361 | 12393 | 10434 | 24.5 | внутрипольный | КВК 24-18.09.570 | Медно-алюминиевый внутрипольный конвектор Гольфстрим-В с решеткой из секционной стали. Высота = 90 мм, длина=5700 мм, глубина=182 мм. | 50 | 45 | ОАО «ФИРМА ИЗОТЕРМ» тел.+7(812)322-88-82 | 0 | https://isoterm.ru/product/vnutripolnye-konvektory/vnutripolnyy-konvektor-golfstrim-24v/ | 135
Гольфстрим-В, КВК 24-18.09.580 с решеткой из секционной стали | Гольфстрим-В | КВК 24-18.09.580 | с решеткой из секционной стали | 24 | 90 | 182 | 5800 | 14388 | 12416 | 10453 | 24.5 | внутрипольный | КВК 24-18.09.580 | Медно-алюминиевый внутрипольный конвектор Гольфстрим-В с решеткой из секционной стали. Высота = 90 мм, длина=5800 мм, глубина=182 мм. | 50 | 45 | ОАО «ФИРМА ИЗОТЕРМ» тел.+7(812)322-88-82 | 0 | https://isoterm.ru/product/vnutripolnye-konvektory/vnutripolnyy-konvektor-golfstrim-24v/ | 135
Гольфстрим-В, КВК 24-18.09.590 с решеткой из секционной стали | Гольфстрим-В | КВК 24-18.09.590 | с решеткой из секционной стали | 24 | 90 | 182 | 5900 | 14554 | 12560 | 10574 | 25 | внутрипольный | КВК 24-18.09.590 | Медно-алюминиевый внутрипольный конвектор Гольфстрим-В с решеткой из секционной стали. Высота = 90 мм, длина=5900 мм, глубина=182 мм. | 50 | 45 | ОАО «ФИРМА ИЗОТЕРМ» тел.+7(812)322-88-82 | 0 | https://isoterm.ru/product/vnutripolnye-konvektory/vnutripolnyy-konvektor-golfstrim-24v/ | 135
Гольфстрим-В, КВК 24-18.09.600 с решеткой из секционной стали | Гольфстрим-В | КВК 24-18.09.600 | с решеткой из секционной стали | 24 | 90 | 182 | 6000 | 14721 | 12703 | 10695 | 25.4 | внутрипольный | КВК 24-18.09.600 | Медно-алюминиевый внутрипольный конвектор Гольфстрим-В с решеткой из секционной стали. Высота = 90 мм, длина=6000 мм, глубина=182 мм. | 50 | 45 | ОАО «ФИРМА ИЗОТЕРМ» тел.+7(812)322-88-82 | 0 | https://isoterm.ru/product/vnutripolnye-konvektory/vnutripolnyy-konvektor-golfstrim-24v/ | 135
Гольфстрим-В, КВК 24-18.09.060 с решеткой из рулонной стали | Гольфстрим-В | КВК 24-18.09.060 | с решеткой из рулонной стали | 24 | 90 | 182 | 600 | 644 | 556 | 468 | 2.6 | внутрипольный | КВК 24-18.09.060 | Медно-алюминиевый внутрипольный конвектор Гольфстрим-В с решеткой из рулонной стали. Высота = 90 мм, длина=600 мм, глубина=182 мм. | 50 | 45 | ОАО «ФИРМА ИЗОТЕРМ» тел.+7(812)322-88-82 | 0 | https://isoterm.ru/product/vnutripolnye-konvektory/vnutripolnyy-konvektor-golfstrim-24v/ | 135
Гольфстрим-В, КВК 24-18.09.070 с решеткой из рулонной стали | Гольфстрим-В | КВК 24-18.09.070 | с решеткой из рулонной стали | 24 | 90 | 182 | 700 | 974 | 840 | 708 | 2.9 | внутрипольный | КВК 24-18.09.070 | Медно-алюминиевый внутрипольный конвектор Гольфстрим-В с решеткой из рулонной стали. Высота = 90 мм, длина=700 мм, глубина=182 мм. | 50 | 45 | ОАО «ФИРМА ИЗОТЕРМ» тел.+7(812)322-88-82 | 0 | https://isoterm.ru/product/vnutripolnye-konvektory/vnutripolnyy-konvektor-golfstrim-24v/ | 135
Гольфстрим-В, КВК 24-18.09.080 с решеткой из рулонной стали | Гольфстрим-В | КВК 24-18.09.080 | с решеткой из рулонной стали | 24 | 90 | 182 | 800 | 1000 | 863 | 727 | 2.9 | внутрипольный | КВК 24-18.09.080 | Медно-алюминиевый внутрипольный конвектор Гольфстрим-В с решеткой из рулонной стали. Высота = 90 мм, длина=800 мм, глубина=182 мм. | 50 | 45 | ОАО «ФИРМА ИЗОТЕРМ» тел.+7(812)322-88-82 | 0 | https://isoterm.ru/product/vnutripolnye-konvektory/vnutripolnyy-konvektor-golfstrim-24v/ | 135
Гольфстрим-В, КВК 24-18.09.090 с решеткой из рулонной стали | Гольфстрим-В | КВК 24-18.09.090 | с решеткой из рулонной стали | 24 | 90 | 182 | 900 | 1346 | 1162 | 978 | 3.1 | внутрипольный | КВК 24-18.09.090 | Медно-алюминиевый внутрипольный конвектор Гольфстрим-В с решеткой из рулонной стали. Высота = 90 мм, длина=900 мм, глубина=182 мм. | 50 | 45 | ОАО «ФИРМА ИЗОТЕРМ» тел.+7(812)322-88-82 | 0 | https://isoterm.ru/product/vnutripolnye-konvektory/vnutripolnyy-konvektor-golfstrim-24v/ | 135
Гольфстрим-В, КВК 24-18.09.100 с решеткой из рулонной стали | Гольфстрим-В | КВК 24-18.09.100 | с решеткой из рулонной стали | 24 | 90 | 182 | 1000 | 1568 | 1353 | 1139 | 3.2 | внутрипольный | КВК 24-18.09.100 | Медно-алюминиевый внутрипольный конвектор Гольфстрим-В с решеткой из рулонной стали. Высота = 90 мм, длина=1000 мм, глубина=182 мм. | 50 | 45 | ОАО «ФИРМА ИЗОТЕРМ» тел.+7(812)322-88-82 | 0 | https://isoterm.ru/product/vnutripolnye-konvektory/vnutripolnyy-konvektor-golfstrim-24v/ | 135
Гольфстрим-В, КВК 24-18.09.110 с решеткой из рулонной стали | Гольфстрим-В | КВК 24-18.09.110 | с решеткой из рулонной стали | 24 | 90 | 182 | 1100 | 1921 | 1657 | 1395 | 3.8 | внутрипольный | КВК 24-18.09.110 | Медно-алюминиевый внутрипольный конвектор Гольфстрим-В с решеткой из рулонной стали. Высота = 90 мм, длина=1100 мм, глубина=182 мм. | 50 | 45 | ОАО «ФИРМА ИЗОТЕРМ» тел.+7(812)322-88-82 | 0 | https://isoterm.ru/product/vnutripolnye-konvektory/vnutripolnyy-konvektor-golfstrim-24v/ | 135
Гольфстрим-В, КВК 24-18.09.120 с решеткой из рулонной стали | Гольфстрим-В | КВК 24-18.09.120 | с решеткой из рулонной стали | 24 | 90 | 182 | 1200 | 2394 | 2066 | 1739 | 4.1 | внутрипольный | КВК 24-18.09.120 | Медно-алюминиевый внутрипольный конвектор Гольфстрим-В с решеткой из рулонной стали. Высота = 90 мм, длина=1200 мм, глубина=182 мм. | 50 | 45 | ОАО «ФИРМА ИЗОТЕРМ» тел.+7(812)322-88-82 | 0 | https://isoterm.ru/product/vnutripolnye-konvektory/vnutripolnyy-konvektor-golfstrim-24v/ | 135
Гольфстрим-В, КВК 24-18.09.130 с решеткой из рулонной стали | Гольфстрим-В | КВК 24-18.09.130 | с решеткой из рулонной стали | 24 | 90 | 182 | 1300 | 2421 | 2089 | 1759 | 4.1 | внутрипольный | КВК 24-18.09.130 | Медно-алюминиевый внутрипольный конвектор Гольфстрим-В с решеткой из рулонной стали. Высота = 90 мм, длина=1300 мм, глубина=182 мм. | 50 | 45 | ОАО «ФИРМА ИЗОТЕРМ» тел.+7(812)322-88-82 | 0 | https://isoterm.ru/product/vnutripolnye-konvektory/vnutripolnyy-konvektor-golfstrim-24v/ | 135
Гольфстрим-В, КВК 24-18.09.140 с решеткой из рулонной стали | Гольфстрим-В | КВК 24-18.09.140 | с решеткой из рулонной стали | 24 | 90 | 182 | 1400 | 3029 | 2614 | 2201 | 4.8 | внутрипольный | КВК 24-18.09.140 | Медно-алюминиевый внутрипольный конвектор Гольфстрим-В с решеткой из рулонной стали. Высота = 90 мм, длина=1400 мм, глубина=182 мм. | 50 | 45 | ОАО «ФИРМА ИЗОТЕРМ» тел.+7(812)322-88-82 | 0 | https://isoterm.ru/product/vnutripolnye-konvektory/vnutripolnyy-konvektor-golfstrim-24v/ | 135
Гольфстрим-В, КВК 24-18.09.150 с решеткой из рулонной стали | Гольфстрим-В | КВК 24-18.09.150 | с решеткой из рулонной стали | 24 | 90 | 182 | 1500 | 3058 | 2639 | 2222 | 4.8 | внутрипольный | КВК 24-18.09.150 | Медно-алюминиевый внутрипольный конвектор Гольфстрим-В с решеткой из рулонной стали. Высота = 90 мм, длина=1500 мм, глубина=182 мм. | 50 | 45 | ОАО «ФИРМА ИЗОТЕРМ» тел.+7(812)322-88-82 | 0 | https://isoterm.ru/product/vnutripolnye-konvektory/vnutripolnyy-konvektor-golfstrim-24v/ | 135
Гольфстрим-В, КВК 24-18.09.160 с решеткой из рулонной стали | Гольфстрим-В | КВК 24-18.09.160 | с решеткой из рулонной стали | 24 | 90 | 182 | 1600 | 3129 | 2700 | 2273 | 6.4 | внутрипольный | КВК 24-18.09.160 | Медно-алюминиевый внутрипольный конвектор Гольфстрим-В с решеткой из рулонной стали. Высота = 90 мм, длина=1600 мм, глубина=182 мм. | 50 | 45 | ОАО «ФИРМА ИЗОТЕРМ» тел.+7(812)322-88-82 | 0 | https://isoterm.ru/product/vnutripolnye-konvektory/vnutripolnyy-konvektor-golfstrim-24v/ | 135
Гольфстрим-В, КВК 24-18.09.170 с решеткой из рулонной стали | Гольфстрим-В | КВК 24-18.09.170 | с решеткой из рулонной стали | 24 | 90 | 182 | 1700 | 3482 | 3005 | 2530 | 7 | внутрипольный | КВК 24-18.09.170 | Медно-алюминиевый внутрипольный конвектор Гольфстрим-В с решеткой из рулонной стали. Высота = 90 мм, длина=1700 мм, глубина=182 мм. | 50 | 45 | ОАО «ФИРМА ИЗОТЕРМ» тел.+7(812)322-88-82 | 0 | https://isoterm.ru/product/vnutripolnye-konvektory/vnutripolnyy-konvektor-golfstrim-24v/ | 135
Гольфстрим-В, КВК 24-18.09.180 с решеткой из рулонной стали | Гольфстрим-В | КВК 24-18.09.180 | с решеткой из рулонной стали | 24 | 90 | 182 | 1800 | 3837 | 3311 | 2788 | 7.7 | внутрипольный | КВК 24-18.09.180 | Медно-алюминиевый внутрипольный конвектор Гольфстрим-В с решеткой из рулонной стали. Высота = 90 мм, длина=1800 мм, глубина=182 мм. | 50 | 45 | ОАО «ФИРМА ИЗОТЕРМ» тел.+7(812)322-88-82 | 0 | https://isoterm.ru/product/vnutripolnye-konvektory/vnutripolnyy-konvektor-golfstrim-24v/ | 135
Гольфстрим-В, КВК 24-18.09.190 с решеткой из рулонной стали | Гольфстрим-В | КВК 24-18.09.190 | с решеткой из рулонной стали | 24 | 90 | 182 | 1900 | 4309 | 3718 | 3130 | 7.9 | внутрипольный | КВК 24-18.09.190 | Медно-алюминиевый внутрипольный конвектор Гольфстрим-В с решеткой из рулонной стали. Высота = 90 мм, длина=1900 мм, глубина=182 мм. | 50 | 45 | ОАО «ФИРМА ИЗОТЕРМ» тел.+7(812)322-88-82 | 0 | https://isoterm.ru/product/vnutripolnye-konvektory/vnutripolnyy-konvektor-golfstrim-24v/ | 135
Гольфстрим-В, КВК 24-18.09.200 с решеткой из рулонной стали | Гольфстрим-В | КВК 24-18.09.200 | с решеткой из рулонной стали | 24 | 90 | 182 | 2000 | 4779 | 4124 | 3472 | 8.2 | внутрипольный | КВК 24-18.09.200 | Медно-алюминиевый внутрипольный конвектор Гольфстрим-В с решеткой из рулонной стали. Высота = 90 мм, длина=2000 мм, глубина=182 мм. | 50 | 45 | ОАО «ФИРМА ИЗОТЕРМ» тел.+7(812)322-88-82 | 0 | https://isoterm.ru/product/vnutripolnye-konvektory/vnutripolnyy-konvektor-golfstrim-24v/ | 135
Гольфстрим-В, КВК 24-18.09.210 с решеткой из рулонной стали | Гольфстрим-В | КВК 24-18.09.210 | с решеткой из рулонной стали | 24 | 90 | 182 | 2100 | 4808 | 4149 | 3493 | 8.2 | внутрипольный | КВК 24-18.09.210 | Медно-алюминиевый внутрипольный конвектор Гольфстрим-В с решеткой из рулонной стали. Высота = 90 мм, длина=2100 мм, глубина=182 мм. | 50 | 45 | ОАО «ФИРМА ИЗОТЕРМ» тел.+7(812)322-88-82 | 0 | https://isoterm.ru/product/vnutripolnye-konvektory/vnutripolnyy-konvektor-golfstrim-24v/ | 135
Гольфстрим-В, КВК 24-18.09.220 с решеткой из рулонной стали | Гольфстрим-В | КВК 24-18.09.220 | с решеткой из рулонной стали | 24 | 90 | 182 | 2200 | 4973 | 4292 | 3613 | 8.6 | внутрипольный | КВК 24-18.09.220 | Медно-алюминиевый внутрипольный конвектор Гольфстрим-В с решеткой из рулонной стали. Высота = 90 мм, длина=2200 мм, глубина=182 мм. | 50 | 45 | ОАО «ФИРМА ИЗОТЕРМ» тел.+7(812)322-88-82 | 0 | https://isoterm.ru/product/vnutripolnye-konvektory/vnutripolnyy-konvektor-golfstrim-24v/ | 135
Гольфстрим-В, КВК 24-18.09.230 с решеткой из рулонной стали | Гольфстрим-В | КВК 24-18.09.230 | с решеткой из рулонной стали | 24 | 90 | 182 | 2300 | 5444 | 4698 | 3955 | 8.9 | внутрипольный | КВК 24-18.09.230 | Медно-алюминиевый внутрипольный конвектор Гольфстрим-В с решеткой из рулонной стали. Высота = 90 мм, длина=2300 мм, глубина=182 мм. | 50 | 45 | ОАО «ФИРМА ИЗОТЕРМ» тел.+7(812)322-88-82 | 0 | https://isoterm.ru/product/vnutripolnye-konvektory/vnutripolnyy-konvektor-golfstrim-24v/ | 135
Гольфстрим-В, КВК 24-18.09.240 с решеткой из рулонной стали | Гольфстрим-В | КВК 24-18.09.240 | с решеткой из рулонной стали | 24 | 90 | 182 | 2400 | 6055 | 5225 | 4399 | 9.6 | внутрипольный | КВК 24-18.09.240 | Медно-алюминиевый внутрипольный конвектор Гольфстрим-В с решеткой из рулонной стали. Высота = 90 мм, длина=2400 мм, глубина=182 мм. | 50 | 45 | ОАО «ФИРМА ИЗОТЕРМ» тел.+7(812)322-88-82 | 0 | https://isoterm.ru/product/vnutripolnye-konvektory/vnutripolnyy-konvektor-golfstrim-24v/ | 135
Гольфстрим-В, КВК 24-18.09.250 с решеткой из рулонной стали | Гольфстрим-В | КВК 24-18.09.250 | с решеткой из рулонной стали | 24 | 90 | 182 | 2500 | 6082 | 5249 | 4419 | 9.6 | внутрипольный | КВК 24-18.09.250 | Медно-алюминиевый внутрипольный конвектор Гольфстрим-В с решеткой из рулонной стали. Высота = 90 мм, длина=2500 мм, глубина=182 мм. | 50 | 45 | ОАО «ФИРМА ИЗОТЕРМ» тел.+7(812)322-88-82 | 0 | https://isoterm.ru/product/vnutripolnye-konvektory/vnutripolnyy-konvektor-golfstrim-24v/ | 135
Гольфстрим-В, КВК 24-18.09.260 с решеткой из рулонной стали | Гольфстрим-В | КВК 24-18.09.260 | с решеткой из рулонной стали | 24 | 90 | 182 | 2600 | 6223 | 5370 | 4521 | 11.8 | внутрипольный | КВК 24-18.09.260 | Медно-алюминиевый внутрипольный конвектор Гольфстрим-В с решеткой из рулонной стали. Высота = 90 мм, длина=2600 мм, глубина=182 мм. | 50 | 45 | ОАО «ФИРМА ИЗОТЕРМ» тел.+7(812)322-88-82 | 0 | https://isoterm.ru/product/vnutripolnye-konvektory/vnutripolnyy-konvektor-golfstrim-24v/ | 135
Гольфстрим-В, КВК 24-18.09.270 с решеткой из рулонной стали | Гольфстрим-В | КВК 24-18.09.270 | с решеткой из рулонной стали | 24 | 90 | 182 | 2700 | 6696 | 5778 | 4865 | 12 | внутрипольный | КВК 24-18.09.270 | Медно-алюминиевый внутрипольный конвектор Гольфстрим-В с решеткой из рулонной стали. Высота = 90 мм, длина=2700 мм, глубина=182 мм. | 50 | 45 | ОАО «ФИРМА ИЗОТЕРМ» тел.+7(812)322-88-82 | 0 | https://isoterm.ru/product/vnutripolnye-konvektory/vnutripolnyy-konvektor-golfstrim-24v/ | 135
Гольфстрим-В, КВК 24-18.09.280 с решеткой из рулонной стали | Гольфстрим-В | КВК 24-18.09.280 | с решеткой из рулонной стали | 24 | 90 | 182 | 2800 | 7167 | 6185 | 5207 | 12.2 | внутрипольный | КВК 24-18.09.280 | Медно-алюминиевый внутрипольный конвектор Гольфстрим-В с решеткой из рулонной стали. Высота = 90 мм, длина=2800 мм, глубина=182 мм. | 50 | 45 | ОАО «ФИРМА ИЗОТЕРМ» тел.+7(812)322-88-82 | 0 | https://isoterm.ru/product/vnutripolnye-konvektory/vnutripolnyy-konvektor-golfstrim-24v/ | 135
Гольфстрим-В, КВК 24-18.09.290 с решеткой из рулонной стали | Гольфстрим-В | КВК 24-18.09.290 | с решеткой из рулонной стали | 24 | 90 | 182 | 2900 | 7194 | 6208 | 5227 | 12.2 | внутрипольный | КВК 24-18.09.290 | Медно-алюминиевый внутрипольный конвектор Гольфстрим-В с решеткой из рулонной стали. Высота = 90 мм, длина=2900 мм, глубина=182 мм. | 50 | 45 | ОАО «ФИРМА ИЗОТЕРМ» тел.+7(812)322-88-82 | 0 | https://isoterm.ru/product/vnutripolnye-konvektory/vnutripolnyy-konvektor-golfstrim-24v/ | 135
Гольфстрим-В, КВК 24-18.09.300 с решеткой из рулонной стали | Гольфстрим-В | КВК 24-18.09.300 | с решеткой из рулонной стали | 24 | 90 | 182 | 3000 | 7360 | 6352 | 5348 | 12.7 | внутрипольный | КВК 24-18.09.300 | Медно-алюминиевый внутрипольный конвектор Гольфстрим-В с решеткой из рулонной стали. Высота = 90 мм, длина=3000 мм, глубина=182 мм. | 50 | 45 | ОАО «ФИРМА ИЗОТЕРМ» тел.+7(812)322-88-82 | 0 | https://isoterm.ru/product/vnutripolnye-konvektory/vnutripolnyy-konvektor-golfstrim-24v/ | 135
Гольфстрим-В, КВК 24-18.09.310 с решеткой из рулонной стали | Гольфстрим-В | КВК 24-18.09.310 | с решеткой из рулонной стали | 24 | 90 | 182 | 3100 | 7832 | 6759 | 5690 | 13 | внутрипольный | КВК 24-18.09.310 | Медно-алюминиевый внутрипольный конвектор Гольфстрим-В с решеткой из рулонной стали. Высота = 90 мм, длина=3100 мм, глубина=182 мм. | 50 | 45 | ОАО «ФИРМА ИЗОТЕРМ» тел.+7(812)322-88-82 | 0 | https://isoterm.ru/product/vnutripolnye-konvektory/vnutripolnyy-konvektor-golfstrim-24v/ | 135
Гольфстрим-В, КВК 24-18.09.320 с решеткой из рулонной стали | Гольфстрим-В | КВК 24-18.09.320 | с решеткой из рулонной стали | 24 | 90 | 182 | 3200 | 6258 | 5400 | 4547 | 12.8 | внутрипольный | КВК 24-18.09.320 | Медно-алюминиевый внутрипольный конвектор Гольфстрим-В с решеткой из рулонной стали. Высота = 90 мм, длина=3200 мм, глубина=182 мм. | 50 | 45 | ОАО «ФИРМА ИЗОТЕРМ» тел.+7(812)322-88-82 | 0 | https://isoterm.ru/product/vnutripolnye-konvektory/vnutripolnyy-konvektor-golfstrim-24v/ | 135
Гольфстрим-В, КВК 24-18.09.330 с решеткой из рулонной стали | Гольфстрим-В | КВК 24-18.09.330 | с решеткой из рулонной стали | 24 | 90 | 182 | 3300 | 6611 | 5705 | 4803 | 13.4 | внутрипольный | КВК 24-18.09.330 | Медно-алюминиевый внутрипольный конвектор Гольфстрим-В с решеткой из рулонной стали. Высота = 90 мм, длина=3300 мм, глубина=182 мм. | 50 | 45 | ОАО «ФИРМА ИЗОТЕРМ» тел.+7(812)322-88-82 | 0 | https://isoterm.ru/product/vnutripolnye-konvektory/vnutripolnyy-konvektor-golfstrim-24v/ | 135
Гольфстрим-В, КВК 24-18.09.340 с решеткой из рулонной стали | Гольфстрим-В | КВК 24-18.09.340 | с решеткой из рулонной стали | 24 | 90 | 182 | 3400 | 6964 | 6009 | 5059 | 14.1 | внутрипольный | КВК 24-18.09.340 | Медно-алюминиевый внутрипольный конвектор Гольфстрим-В с решеткой из рулонной стали. Высота = 90 мм, длина=3400 мм, глубина=182 мм. | 50 | 45 | ОАО «ФИРМА ИЗОТЕРМ» тел.+7(812)322-88-82 | 0 | https://isoterm.ru/product/vnutripolnye-konvektory/vnutripolnyy-konvektor-golfstrim-24v/ | 135
Гольфстрим-В, КВК 24-18.09.350 с решеткой из рулонной стали | Гольфстрим-В | КВК 24-18.09.350 | с решеткой из рулонной стали | 24 | 90 | 182 | 3500 | 7319 | 6316 | 5317 | 14.7 | внутрипольный | КВК 24-18.09.350 | Медно-алюминиевый внутрипольный конвектор Гольфстрим-В с решеткой из рулонной стали. Высота = 90 мм, длина=3500 мм, глубина=182 мм. | 50 | 45 | ОАО «ФИРМА ИЗОТЕРМ» тел.+7(812)322-88-82 | 0 | https://isoterm.ru/product/vnutripolnye-konvektory/vnutripolnyy-konvektor-golfstrim-24v/ | 135
Гольфстрим-В, КВК 24-18.09.360 с решеткой из рулонной стали | Гольфстрим-В | КВК 24-18.09.360 | с решеткой из рулонной стали | 24 | 90 | 182 | 3600 | 7674 | 6622 | 5576 | 15.4 | внутрипольный | КВК 24-18.09.360 | Медно-алюминиевый внутрипольный конвектор Гольфстрим-В с решеткой из рулонной стали. Высота = 90 мм, длина=3600 мм, глубина=182 мм. | 50 | 45 | ОАО «ФИРМА ИЗОТЕРМ» тел.+7(812)322-88-82 | 0 | https://isoterm.ru/product/vnutripolnye-konvektory/vnutripolnyy-konvektor-golfstrim-24v/ | 135
Гольфстрим-В, КВК 24-18.09.370 с решеткой из рулонной стали | Гольфстрим-В | КВК 24-18.09.370 | с решеткой из рулонной стали | 24 | 90 | 182 | 3700 | 8146 | 7029 | 5918 | 15.6 | внутрипольный | КВК 24-18.09.370 | Медно-алюминиевый внутрипольный конвектор Гольфстрим-В с решеткой из рулонной стали. Высота = 90 мм, длина=3700 мм, глубина=182 мм. | 50 | 45 | ОАО «ФИРМА ИЗОТЕРМ» тел.+7(812)322-88-82 | 0 | https://isoterm.ru/product/vnutripolnye-konvektory/vnutripolnyy-konvektor-golfstrim-24v/ | 135
Гольфстрим-В, КВК 24-18.09.380 с решеткой из рулонной стали | Гольфстрим-В | КВК 24-18.09.380 | с решеткой из рулонной стали | 24 | 90 | 182 | 3800 | 8617 | 7436 | 6261 | 15.8 | внутрипольный | КВК 24-18.09.380 | Медно-алюминиевый внутрипольный конвектор Гольфстрим-В с решеткой из рулонной стали. Высота = 90 мм, длина=3800 мм, глубина=182 мм. | 50 | 45 | ОАО «ФИРМА ИЗОТЕРМ» тел.+7(812)322-88-82 | 0 | https://isoterm.ru/product/vnutripolnye-konvektory/vnutripolnyy-konvektor-golfstrim-24v/ | 135
Гольфстрим-В, КВК 24-18.09.390 с решеткой из рулонной стали | Гольфстрим-В | КВК 24-18.09.390 | с решеткой из рулонной стали | 24 | 90 | 182 | 3900 | 9088 | 7843 | 6603 | 16.1 | внутрипольный | КВК 24-18.09.390 | Медно-алюминиевый внутрипольный конвектор Гольфстрим-В с решеткой из рулонной стали. Высота = 90 мм, длина=3900 мм, глубина=182 мм. | 50 | 45 | ОАО «ФИРМА ИЗОТЕРМ» тел.+7(812)322-88-82 | 0 | https://isoterm.ru/product/vnutripolnye-konvektory/vnutripolnyy-konvektor-golfstrim-24v/ | 135
Гольфстрим-В, КВК 24-18.09.400 с решеткой из рулонной стали | Гольфстрим-В | КВК 24-18.09.400 | с решеткой из рулонной стали | 24 | 90 | 182 | 4000 | 9559 | 8249 | 6945 | 16.3 | внутрипольный | КВК 24-18.09.400 | Медно-алюминиевый внутрипольный конвектор Гольфстрим-В с решеткой из рулонной стали. Высота = 90 мм, длина=4000 мм, глубина=182 мм. | 50 | 45 | ОАО «ФИРМА ИЗОТЕРМ» тел.+7(812)322-88-82 | 0 | https://isoterm.ru/product/vnutripolnye-konvektory/vnutripolnyy-konvektor-golfstrim-24v/ | 135
Гольфстрим-В, КВК 24-18.09.410 с решеткой из рулонной стали | Гольфстрим-В | КВК 24-18.09.410 | с решеткой из рулонной стали | 24 | 90 | 182 | 4100 | 9588 | 8274 | 6966 | 16.3 | внутрипольный | КВК 24-18.09.410 | Медно-алюминиевый внутрипольный конвектор Гольфстрим-В с решеткой из рулонной стали. Высота = 90 мм, длина=4100 мм, глубина=182 мм. | 50 | 45 | ОАО «ФИРМА ИЗОТЕРМ» тел.+7(812)322-88-82 | 0 | https://isoterm.ru/product/vnutripolnye-konvektory/vnutripolnyy-konvektor-golfstrim-24v/ | 135
Гольфстрим-В, КВК 24-18.09.420 с решеткой из рулонной стали | Гольфстрим-В | КВК 24-18.09.420 | с решеткой из рулонной стали | 24 | 90 | 182 | 4200 | 9617 | 8299 | 6987 | 16.3 | внутрипольный | КВК 24-18.09.420 | Медно-алюминиевый внутрипольный конвектор Гольфстрим-В с решеткой из рулонной стали. Высота = 90 мм, длина=4200 мм, глубина=182 мм. | 50 | 45 | ОАО «ФИРМА ИЗОТЕРМ» тел.+7(812)322-88-82 | 0 | https://isoterm.ru/product/vnutripolnye-konvektory/vnutripolnyy-konvektor-golfstrim-24v/ | 135
Гольфстрим-В, КВК 24-18.09.430 с решеткой из рулонной стали | Гольфстрим-В | КВК 24-18.09.430 | с решеткой из рулонной стали | 24 | 90 | 182 | 4300 | 9782 | 8441 | 7107 | 16.8 | внутрипольный | КВК 24-18.09.430 | Медно-алюминиевый внутрипольный конвектор Гольфстрим-В с решеткой из рулонной стали. Высота = 90 мм, длина=4300 мм, глубина=182 мм. | 50 | 45 | ОАО «ФИРМА ИЗОТЕРМ» тел.+7(812)322-88-82 | 0 | https://isoterm.ru/product/vnutripolnye-konvektory/vnutripolnyy-konvektor-golfstrim-24v/ | 135
Гольфстрим-В, КВК 24-18.09.440 с решеткой из рулонной стали | Гольфстрим-В | КВК 24-18.09.440 | с решеткой из рулонной стали | 24 | 90 | 182 | 4400 | 9947 | 8583 | 7227 | 17.3 | внутрипольный | КВК 24-18.09.440 | Медно-алюминиевый внутрипольный конвектор Гольфстрим-В с решеткой из рулонной стали. Высота = 90 мм, длина=4400 мм, глубина=182 мм. | 50 | 45 | ОАО «ФИРМА ИЗОТЕРМ» тел.+7(812)322-88-82 | 0 | https://isoterm.ru/product/vnutripolnye-konvektory/vnutripolnyy-konvektor-golfstrim-24v/ | 135
Гольфстрим-В, КВК 24-18.09.450 с решеткой из рулонной стали | Гольфстрим-В | КВК 24-18.09.450 | с решеткой из рулонной стали | 24 | 90 | 182 | 4500 | 10417 | 8990 | 7569 | 17.5 | внутрипольный | КВК 24-18.09.450 | Медно-алюминиевый внутрипольный конвектор Гольфстрим-В с решеткой из рулонной стали. Высота = 90 мм, длина=4500 мм, глубина=182 мм. | 50 | 45 | ОАО «ФИРМА ИЗОТЕРМ» тел.+7(812)322-88-82 | 0 | https://isoterm.ru/product/vnutripolnye-konvektory/vnutripolnyy-konvektor-golfstrim-24v/ | 135
Гольфстрим-В, КВК 24-18.09.460 с решеткой из рулонной стали | Гольфстрим-В | КВК 24-18.09.460 | с решеткой из рулонной стали | 24 | 90 | 182 | 4600 | 10888 | 9396 | 7911 | 17.8 | внутрипольный | КВК 24-18.09.460 | Медно-алюминиевый внутрипольный конвектор Гольфстрим-В с решеткой из рулонной стали. Высота = 90 мм, длина=4600 мм, глубина=182 мм. | 50 | 45 | ОАО «ФИРМА ИЗОТЕРМ» тел.+7(812)322-88-82 | 0 | https://isoterm.ru/product/vnutripolnye-konvektory/vnutripolnyy-konvektor-golfstrim-24v/ | 135
Гольфстрим-В, КВК 24-18.09.470 с решеткой из рулонной стали | Гольфстрим-В | КВК 24-18.09.470 | с решеткой из рулонной стали | 24 | 90 | 182 | 4700 | 11499 | 9923 | 8354 | 18.5 | внутрипольный | КВК 24-18.09.470 | Медно-алюминиевый внутрипольный конвектор Гольфстрим-В с решеткой из рулонной стали. Высота = 90 мм, длина=4700 мм, глубина=182 мм. | 50 | 45 | ОАО «ФИРМА ИЗОТЕРМ» тел.+7(812)322-88-82 | 0 | https://isoterm.ru/product/vnutripolnye-konvektory/vnutripolnyy-konvektor-golfstrim-24v/ | 135
Гольфстрим-В, КВК 24-18.09.480 с решеткой из рулонной стали | Гольфстрим-В | КВК 24-18.09.480 | с решеткой из рулонной стали | 24 | 90 | 182 | 4800 | 12110 | 10450 | 8798 | 19.2 | внутрипольный | КВК 24-18.09.480 | Медно-алюминиевый внутрипольный конвектор Гольфстрим-В с решеткой из рулонной стали. Высота = 90 мм, длина=4800 мм, глубина=182 мм. | 50 | 45 | ОАО «ФИРМА ИЗОТЕРМ» тел.+7(812)322-88-82 | 0 | https://isoterm.ru/product/vnutripolnye-konvektory/vnutripolnyy-konvektor-golfstrim-24v/ | 135
Гольфстрим-В, КВК 24-18.09.490 с решеткой из рулонной стали | Гольфстрим-В | КВК 24-18.09.490 | с решеткой из рулонной стали | 24 | 90 | 182 | 4900 | 12137 | 10474 | 8818 | 19.2 | внутрипольный | КВК 24-18.09.490 | Медно-алюминиевый внутрипольный конвектор Гольфстрим-В с решеткой из рулонной стали. Высота = 90 мм, длина=4900 мм, глубина=182 мм. | 50 | 45 | ОАО «ФИРМА ИЗОТЕРМ» тел.+7(812)322-88-82 | 0 | https://isoterm.ru/product/vnutripolnye-konvektory/vnutripolnyy-konvektor-golfstrim-24v/ | 135
Гольфстрим-В, КВК 24-18.09.500 с решеткой из рулонной стали | Гольфстрим-В | КВК 24-18.09.500 | с решеткой из рулонной стали | 24 | 90 | 182 | 5000 | 12164 | 10497 | 8838 | 19.2 | внутрипольный | КВК 24-18.09.500 | Медно-алюминиевый внутрипольный конвектор Гольфстрим-В с решеткой из рулонной стали. Высота = 90 мм, длина=5000 мм, глубина=182 мм. | 50 | 45 | ОАО «ФИРМА ИЗОТЕРМ» тел.+7(812)322-88-82 | 0 | https://isoterm.ru/product/vnutripolnye-konvektory/vnutripolnyy-konvektor-golfstrim-24v/ | 135
Гольфстрим-В, КВК 24-18.09.510 с решеткой из рулонной стали | Гольфстрим-В | КВК 24-18.09.510 | с решеткой из рулонной стали | 24 | 90 | 182 | 5100 | 12305 | 10618 | 8940 | 21.4 | внутрипольный | КВК 24-18.09.510 | Медно-алюминиевый внутрипольный конвектор Гольфстрим-В с решеткой из рулонной стали. Высота = 90 мм, длина=5100 мм, глубина=182 мм. | 50 | 45 | ОАО «ФИРМА ИЗОТЕРМ» тел.+7(812)322-88-82 | 0 | https://isoterm.ru/product/vnutripolnye-konvektory/vnutripolnyy-konvektor-golfstrim-24v/ | 135
Гольфстрим-В, КВК 24-18.09.520 с решеткой из рулонной стали | Гольфстрим-В | КВК 24-18.09.520 | с решеткой из рулонной стали | 24 | 90 | 182 | 5200 | 12445 | 10740 | 9042 | 23.5 | внутрипольный | КВК 24-18.09.520 | Медно-алюминиевый внутрипольный конвектор Гольфстрим-В с решеткой из рулонной стали. Высота = 90 мм, длина=5200 мм, глубина=182 мм. | 50 | 45 | ОАО «ФИРМА ИЗОТЕРМ» тел.+7(812)322-88-82 | 0 | https://isoterm.ru/product/vnutripolnye-konvektory/vnutripolnyy-konvektor-golfstrim-24v/ | 135
Гольфстрим-В, КВК 24-18.09.530 с решеткой из рулонной стали | Гольфстрим-В | КВК 24-18.09.530 | с решеткой из рулонной стали | 24 | 90 | 182 | 5300 | 12918 | 11148 | 9386 | 23.8 | внутрипольный | КВК 24-18.09.530 | Медно-алюминиевый внутрипольный конвектор Гольфстрим-В с решеткой из рулонной стали. Высота = 90 мм, длина=5300 мм, глубина=182 мм. | 50 | 45 | ОАО «ФИРМА ИЗОТЕРМ» тел.+7(812)322-88-82 | 0 | https://isoterm.ru/product/vnutripolnye-konvektory/vnutripolnyy-konvektor-golfstrim-24v/ | 135
Гольфстрим-В, КВК 24-18.09.540 с решеткой из рулонной стали | Гольфстрим-В | КВК 24-18.09.540 | с решеткой из рулонной стали | 24 | 90 | 182 | 5400 | 13392 | 11556 | 9730 | 24 | внутрипольный | КВК 24-18.09.540 | Медно-алюминиевый внутрипольный конвектор Гольфстрим-В с решеткой из рулонной стали. Высота = 90 мм, длина=5400 мм, глубина=182 мм. | 50 | 45 | ОАО «ФИРМА ИЗОТЕРМ» тел.+7(812)322-88-82 | 0 | https://isoterm.ru/product/vnutripolnye-konvektory/vnutripolnyy-konvektor-golfstrim-24v/ | 135
Гольфстрим-В, КВК 24-18.09.550 с решеткой из рулонной стали | Гольфстрим-В | КВК 24-18.09.550 | с решеткой из рулонной стали | 24 | 90 | 182 | 5500 | 13863 | 11963 | 10072 | 24.2 | внутрипольный | КВК 24-18.09.550 | Медно-алюминиевый внутрипольный конвектор Гольфстрим-В с решеткой из рулонной стали. Высота = 90 мм, длина=5500 мм, глубина=182 мм. | 50 | 45 | ОАО «ФИРМА ИЗОТЕРМ» тел.+7(812)322-88-82 | 0 | https://isoterm.ru/product/vnutripolnye-konvektory/vnutripolnyy-konvektor-golfstrim-24v/ | 135
Гольфстрим-В, КВК 24-18.09.560 с решеткой из рулонной стали | Гольфстрим-В | КВК 24-18.09.560 | с решеткой из рулонной стали | 24 | 90 | 182 | 5600 | 14335 | 12370 | 10415 | 24.5 | внутрипольный | КВК 24-18.09.560 | Медно-алюминиевый внутрипольный конвектор Гольфстрим-В с решеткой из рулонной стали. Высота = 90 мм, длина=5600 мм, глубина=182 мм. | 50 | 45 | ОАО «ФИРМА ИЗОТЕРМ» тел.+7(812)322-88-82 | 0 | https://isoterm.ru/product/vnutripolnye-konvektory/vnutripolnyy-konvektor-golfstrim-24v/ | 135
Гольфстрим-В, КВК 24-18.09.570 с решеткой из рулонной стали | Гольфстрим-В | КВК 24-18.09.570 | с решеткой из рулонной стали | 24 | 90 | 182 | 5700 | 14361 | 12393 | 10434 | 24.5 | внутрипольный | КВК 24-18.09.570 | Медно-алюминиевый внутрипольный конвектор Гольфстрим-В с решеткой из рулонной стали. Высота = 90 мм, длина=5700 мм, глубина=182 мм. | 50 | 45 | ОАО «ФИРМА ИЗОТЕРМ» тел.+7(812)322-88-82 | 0 | https://isoterm.ru/product/vnutripolnye-konvektory/vnutripolnyy-konvektor-golfstrim-24v/ | 135
Гольфстрим-В, КВК 24-18.09.580 с решеткой из рулонной стали | Гольфстрим-В | КВК 24-18.09.580 | с решеткой из рулонной стали | 24 | 90 | 182 | 5800 | 14388 | 12416 | 10453 | 24.5 | внутрипольный | КВК 24-18.09.580 | Медно-алюминиевый внутрипольный конвектор Гольфстрим-В с решеткой из рулонной стали. Высота = 90 мм, длина=5800 мм, глубина=182 мм. | 50 | 45 | ОАО «ФИРМА ИЗОТЕРМ» тел.+7(812)322-88-82 | 0 | https://isoterm.ru/product/vnutripolnye-konvektory/vnutripolnyy-konvektor-golfstrim-24v/ | 135
Гольфстрим-В, КВК 24-18.09.590 с решеткой из рулонной стали | Гольфстрим-В | КВК 24-18.09.590 | с решеткой из рулонной стали | 24 | 90 | 182 | 5900 | 14554 | 12560 | 10574 | 25 | внутрипольный | КВК 24-18.09.590 | Медно-алюминиевый внутрипольный конвектор Гольфстрим-В с решеткой из рулонной стали. Высота = 90 мм, длина=5900 мм, глубина=182 мм. | 50 | 45 | ОАО «ФИРМА ИЗОТЕРМ» тел.+7(812)322-88-82 | 0 | https://isoterm.ru/product/vnutripolnye-konvektory/vnutripolnyy-konvektor-golfstrim-24v/ | 135
Гольфстрим-В, КВК 24-18.09.600 с решеткой из рулонной стали | Гольфстрим-В | КВК 24-18.09.600 | с решеткой из рулонной стали | 24 | 90 | 182 | 6000 | 14721 | 12703 | 10695 | 25.4 | внутрипольный | КВК 24-18.09.600 | Медно-алюминиевый внутрипольный конвектор Гольфстрим-В с решеткой из рулонной стали. Высота = 90 мм, длина=6000 мм, глубина=182 мм. | 50 | 45 | ОАО «ФИРМА ИЗОТЕРМ» тел.+7(812)322-88-82 | 0 | https://isoterm.ru/product/vnutripolnye-konvektory/vnutripolnyy-konvektor-golfstrim-24v/ | 135
Гольфстрим-В, КВК 24-18.09.060 с решеткой из алюминия натурального цвета | Гольфстрим-В | КВК 24-18.09.060 | с решеткой из алюминия натурального цвета | 24 | 90 | 182 | 600 | 644 | 556 | 468 | 2.6 | внутрипольный | КВК 24-18.09.060 | Медно-алюминиевый внутрипольный конвектор Гольфстрим-В с решеткой из алюминия натурального цвета. Высота = 90 мм, длина=600 мм, глубина=182 мм. | 50 | 45 | ОАО «ФИРМА ИЗОТЕРМ» тел.+7(812)322-88-82 | 0 | https://isoterm.ru/product/vnutripolnye-konvektory/vnutripolnyy-konvektor-golfstrim-24v/ | 135
Гольфстрим-В, КВК 24-18.09.070 с решеткой из алюминия натурального цвета | Гольфстрим-В | КВК 24-18.09.070 | с решеткой из алюминия натурального цвета | 24 | 90 | 182 | 700 | 974 | 840 | 708 | 2.9 | внутрипольный | КВК 24-18.09.070 | Медно-алюминиевый внутрипольный конвектор Гольфстрим-В с решеткой из алюминия натурального цвета. Высота = 90 мм, длина=700 мм, глубина=182 мм. | 50 | 45 | ОАО «ФИРМА ИЗОТЕРМ» тел.+7(812)322-88-82 | 0 | https://isoterm.ru/product/vnutripolnye-konvektory/vnutripolnyy-konvektor-golfstrim-24v/ | 135
Гольфстрим-В, КВК 24-18.09.080 с решеткой из алюминия натурального цвета | Гольфстрим-В | КВК 24-18.09.080 | с решеткой из алюминия натурального цвета | 24 | 90 | 182 | 800 | 1000 | 863 | 727 | 2.9 | внутрипольный | КВК 24-18.09.080 | Медно-алюминиевый внутрипольный конвектор Гольфстрим-В с решеткой из алюминия натурального цвета. Высота = 90 мм, длина=800 мм, глубина=182 мм. | 50 | 45 | ОАО «ФИРМА ИЗОТЕРМ» тел.+7(812)322-88-82 | 0 | https://isoterm.ru/product/vnutripolnye-konvektory/vnutripolnyy-konvektor-golfstrim-24v/ | 135
Гольфстрим-В, КВК 24-18.09.090 с решеткой из алюминия натурального цвета | Гольфстрим-В | КВК 24-18.09.090 | с решеткой из алюминия натурального цвета | 24 | 90 | 182 | 900 | 1346 | 1162 | 978 | 3.1 | внутрипольный | КВК 24-18.09.090 | Медно-алюминиевый внутрипольный конвектор Гольфстрим-В с решеткой из алюминия натурального цвета. Высота = 90 мм, длина=900 мм, глубина=182 мм. | 50 | 45 | ОАО «ФИРМА ИЗОТЕРМ» тел.+7(812)322-88-82 | 0 | https://isoterm.ru/product/vnutripolnye-konvektory/vnutripolnyy-konvektor-golfstrim-24v/ | 135
Гольфстрим-В, КВК 24-18.09.100 с решеткой из алюминия натурального цвета | Гольфстрим-В | КВК 24-18.09.100 | с решеткой из алюминия натурального цвета | 24 | 90 | 182 | 1000 | 1568 | 1353 | 1139 | 3.2 | внутрипольный | КВК 24-18.09.100 | Медно-алюминиевый внутрипольный конвектор Гольфстрим-В с решеткой из алюминия натурального цвета. Высота = 90 мм, длина=1000 мм, глубина=182 мм. | 50 | 45 | ОАО «ФИРМА ИЗОТЕРМ» тел.+7(812)322-88-82 | 0 | https://isoterm.ru/product/vnutripolnye-konvektory/vnutripolnyy-konvektor-golfstrim-24v/ | 135
Гольфстрим-В, КВК 24-18.09.110 с решеткой из алюминия натурального цвета | Гольфстрим-В | КВК 24-18.09.110 | с решеткой из алюминия натурального цвета | 24 | 90 | 182 | 1100 | 1921 | 1657 | 1395 | 3.8 | внутрипольный | КВК 24-18.09.110 | Медно-алюминиевый внутрипольный конвектор Гольфстрим-В с решеткой из алюминия натурального цвета. Высота = 90 мм, длина=1100 мм, глубина=182 мм. | 50 | 45 | ОАО «ФИРМА ИЗОТЕРМ» тел.+7(812)322-88-82 | 0 | https://isoterm.ru/product/vnutripolnye-konvektory/vnutripolnyy-konvektor-golfstrim-24v/ | 135
Гольфстрим-В, КВК 24-18.09.120 с решеткой из алюминия натурального цвета | Гольфстрим-В | КВК 24-18.09.120 | с решеткой из алюминия натурального цвета | 24 | 90 | 182 | 1200 | 2394 | 2066 | 1739 | 4.1 | внутрипольный | КВК 24-18.09.120 | Медно-алюминиевый внутрипольный конвектор Гольфстрим-В с решеткой из алюминия натурального цвета. Высота = 90 мм, длина=1200 мм, глубина=182 мм. | 50 | 45 | ОАО «ФИРМА ИЗОТЕРМ» тел.+7(812)322-88-82 | 0 | https://isoterm.ru/product/vnutripolnye-konvektory/vnutripolnyy-konvektor-golfstrim-24v/ | 135
Гольфстрим-В, КВК 24-18.09.130 с решеткой из алюминия натурального цвета | Гольфстрим-В | КВК 24-18.09.130 | с решеткой из алюминия натурального цвета | 24 | 90 | 182 | 1300 | 2421 | 2089 | 1759 | 4.1 | внутрипольный | КВК 24-18.09.130 | Медно-алюминиевый внутрипольный конвектор Гольфстрим-В с решеткой из алюминия натурального цвета. Высота = 90 мм, длина=1300 мм, глубина=182 мм. | 50 | 45 | ОАО «ФИРМА ИЗОТЕРМ» тел.+7(812)322-88-82 | 0 | https://isoterm.ru/product/vnutripolnye-konvektory/vnutripolnyy-konvektor-golfstrim-24v/ | 135
Гольфстрим-В, КВК 24-18.09.140 с решеткой из алюминия натурального цвета | Гольфстрим-В | КВК 24-18.09.140 | с решеткой из алюминия натурального цвета | 24 | 90 | 182 | 1400 | 3029 | 2614 | 2201 | 4.8 | внутрипольный | КВК 24-18.09.140 | Медно-алюминиевый внутрипольный конвектор Гольфстрим-В с решеткой из алюминия натурального цвета. Высота = 90 мм, длина=1400 мм, глубина=182 мм. | 50 | 45 | ОАО «ФИРМА ИЗОТЕРМ» тел.+7(812)322-88-82 | 0 | https://isoterm.ru/product/vnutripolnye-konvektory/vnutripolnyy-konvektor-golfstrim-24v/ | 135
Гольфстрим-В, КВК 24-18.09.150 с решеткой из алюминия натурального цвета | Гольфстрим-В | КВК 24-18.09.150 | с решеткой из алюминия натурального цвета | 24 | 90 | 182 | 1500 | 3058 | 2639 | 2222 | 4.8 | внутрипольный | КВК 24-18.09.150 | Медно-алюминиевый внутрипольный конвектор Гольфстрим-В с решеткой из алюминия натурального цвета. Высота = 90 мм, длина=1500 мм, глубина=182 мм. | 50 | 45 | ОАО «ФИРМА ИЗОТЕРМ» тел.+7(812)322-88-82 | 0 | https://isoterm.ru/product/vnutripolnye-konvektory/vnutripolnyy-konvektor-golfstrim-24v/ | 135
Гольфстрим-В, КВК 24-18.09.160 с решеткой из алюминия натурального цвета | Гольфстрим-В | КВК 24-18.09.160 | с решеткой из алюминия натурального цвета | 24 | 90 | 182 | 1600 | 3129 | 2700 | 2273 | 6.4 | внутрипольный | КВК 24-18.09.160 | Медно-алюминиевый внутрипольный конвектор Гольфстрим-В с решеткой из алюминия натурального цвета. Высота = 90 мм, длина=1600 мм, глубина=182 мм. | 50 | 45 | ОАО «ФИРМА ИЗОТЕРМ» тел.+7(812)322-88-82 | 0 | https://isoterm.ru/product/vnutripolnye-konvektory/vnutripolnyy-konvektor-golfstrim-24v/ | 135
Гольфстрим-В, КВК 24-18.09.170 с решеткой из алюминия натурального цвета | Гольфстрим-В | КВК 24-18.09.170 | с решеткой из алюминия натурального цвета | 24 | 90 | 182 | 1700 | 3482 | 3005 | 2530 | 7 | внутрипольный | КВК 24-18.09.170 | Медно-алюминиевый внутрипольный конвектор Гольфстрим-В с решеткой из алюминия натурального цвета. Высота = 90 мм, длина=1700 мм, глубина=182 мм. | 50 | 45 | ОАО «ФИРМА ИЗОТЕРМ» тел.+7(812)322-88-82 | 0 | https://isoterm.ru/product/vnutripolnye-konvektory/vnutripolnyy-konvektor-golfstrim-24v/ | 135
Гольфстрим-В, КВК 24-18.09.180 с решеткой из алюминия натурального цвета | Гольфстрим-В | КВК 24-18.09.180 | с решеткой из алюминия натурального цвета | 24 | 90 | 182 | 1800 | 3837 | 3311 | 2788 | 7.7 | внутрипольный | КВК 24-18.09.180 | Медно-алюминиевый внутрипольный конвектор Гольфстрим-В с решеткой из алюминия натурального цвета. Высота = 90 мм, длина=1800 мм, глубина=182 мм. | 50 | 45 | ОАО «ФИРМА ИЗОТЕРМ» тел.+7(812)322-88-82 | 0 | https://isoterm.ru/product/vnutripolnye-konvektory/vnutripolnyy-konvektor-golfstrim-24v/ | 135
Гольфстрим-В, КВК 24-18.09.190 с решеткой из алюминия натурального цвета | Гольфстрим-В | КВК 24-18.09.190 | с решеткой из алюминия натурального цвета | 24 | 90 | 182 | 1900 | 4309 | 3718 | 3130 | 7.9 | внутрипольный | КВК 24-18.09.190 | Медно-алюминиевый внутрипольный конвектор Гольфстрим-В с решеткой из алюминия натурального цвета. Высота = 90 мм, длина=1900 мм, глубина=182 мм. | 50 | 45 | ОАО «ФИРМА ИЗОТЕРМ» тел.+7(812)322-88-82 | 0 | https://isoterm.ru/product/vnutripolnye-konvektory/vnutripolnyy-konvektor-golfstrim-24v/ | 135
Гольфстрим-В, КВК 24-18.09.200 с решеткой из алюминия натурального цвета | Гольфстрим-В | КВК 24-18.09.200 | с решеткой из алюминия натурального цвета | 24 | 90 | 182 | 2000 | 4779 | 4124 | 3472 | 8.2 | внутрипольный | КВК 24-18.09.200 | Медно-алюминиевый внутрипольный конвектор Гольфстрим-В с решеткой из алюминия натурального цвета. Высота = 90 мм, длина=2000 мм, глубина=182 мм. | 50 | 45 | ОАО «ФИРМА ИЗОТЕРМ» тел.+7(812)322-88-82 | 0 | https://isoterm.ru/product/vnutripolnye-konvektory/vnutripolnyy-konvektor-golfstrim-24v/ | 135
Гольфстрим-В, КВК 24-18.09.210 с решеткой из алюминия натурального цвета | Гольфстрим-В | КВК 24-18.09.210 | с решеткой из алюминия натурального цвета | 24 | 90 | 182 | 2100 | 4808 | 4149 | 3493 | 8.2 | внутрипольный | КВК 24-18.09.210 | Медно-алюминиевый внутрипольный конвектор Гольфстрим-В с решеткой из алюминия натурального цвета. Высота = 90 мм, длина=2100 мм, глубина=182 мм. | 50 | 45 | ОАО «ФИРМА ИЗОТЕРМ» тел.+7(812)322-88-82 | 0 | https://isoterm.ru/product/vnutripolnye-konvektory/vnutripolnyy-konvektor-golfstrim-24v/ | 135
Гольфстрим-В, КВК 24-18.09.220 с решеткой из алюминия натурального цвета | Гольфстрим-В | КВК 24-18.09.220 | с решеткой из алюминия натурального цвета | 24 | 90 | 182 | 2200 | 4973 | 4292 | 3613 | 8.6 | внутрипольный | КВК 24-18.09.220 | Медно-алюминиевый внутрипольный конвектор Гольфстрим-В с решеткой из алюминия натурального цвета. Высота = 90 мм, длина=2200 мм, глубина=182 мм. | 50 | 45 | ОАО «ФИРМА ИЗОТЕРМ» тел.+7(812)322-88-82 | 0 | https://isoterm.ru/product/vnutripolnye-konvektory/vnutripolnyy-konvektor-golfstrim-24v/ | 135
Гольфстрим-В, КВК 24-18.09.230 с решеткой из алюминия натурального цвета | Гольфстрим-В | КВК 24-18.09.230 | с решеткой из алюминия натурального цвета | 24 | 90 | 182 | 2300 | 5444 | 4698 | 3955 | 8.9 | внутрипольный | КВК 24-18.09.230 | Медно-алюминиевый внутрипольный конвектор Гольфстрим-В с решеткой из алюминия натурального цвета. Высота = 90 мм, длина=2300 мм, глубина=182 мм. | 50 | 45 | ОАО «ФИРМА ИЗОТЕРМ» тел.+7(812)322-88-82 | 0 | https://isoterm.ru/product/vnutripolnye-konvektory/vnutripolnyy-konvektor-golfstrim-24v/ | 135
Гольфстрим-В, КВК 24-18.09.240 с решеткой из алюминия натурального цвета | Гольфстрим-В | КВК 24-18.09.240 | с решеткой из алюминия натурального цвета | 24 | 90 | 182 | 2400 | 6055 | 5225 | 4399 | 9.6 | внутрипольный | КВК 24-18.09.240 | Медно-алюминиевый внутрипольный конвектор Гольфстрим-В с решеткой из алюминия натурального цвета. Высота = 90 мм, длина=2400 мм, глубина=182 мм. | 50 | 45 | ОАО «ФИРМА ИЗОТЕРМ» тел.+7(812)322-88-82 | 0 | https://isoterm.ru/product/vnutripolnye-konvektory/vnutripolnyy-konvektor-golfstrim-24v/ | 135
Гольфстрим-В, КВК 24-18.09.250 с решеткой из алюминия натурального цвета | Гольфстрим-В | КВК 24-18.09.250 | с решеткой из алюминия натурального цвета | 24 | 90 | 182 | 2500 | 6082 | 5249 | 4419 | 9.6 | внутрипольный | КВК 24-18.09.250 | Медно-алюминиевый внутрипольный конвектор Гольфстрим-В с решеткой из алюминия натурального цвета. Высота = 90 мм, длина=2500 мм, глубина=182 мм. | 50 | 45 | ОАО «ФИРМА ИЗОТЕРМ» тел.+7(812)322-88-82 | 0 | https://isoterm.ru/product/vnutripolnye-konvektory/vnutripolnyy-konvektor-golfstrim-24v/ | 135
Гольфстрим-В, КВК 24-18.09.260 с решеткой из алюминия натурального цвета | Гольфстрим-В | КВК 24-18.09.260 | с решеткой из алюминия натурального цвета | 24 | 90 | 182 | 2600 | 6223 | 5370 | 4521 | 11.8 | внутрипольный | КВК 24-18.09.260 | Медно-алюминиевый внутрипольный конвектор Гольфстрим-В с решеткой из алюминия натурального цвета. Высота = 90 мм, длина=2600 мм, глубина=182 мм. | 50 | 45 | ОАО «ФИРМА ИЗОТЕРМ» тел.+7(812)322-88-82 | 0 | https://isoterm.ru/product/vnutripolnye-konvektory/vnutripolnyy-konvektor-golfstrim-24v/ | 135
Гольфстрим-В, КВК 24-18.09.270 с решеткой из алюминия натурального цвета | Гольфстрим-В | КВК 24-18.09.270 | с решеткой из алюминия натурального цвета | 24 | 90 | 182 | 2700 | 6696 | 5778 | 4865 | 12 | внутрипольный | КВК 24-18.09.270 | Медно-алюминиевый внутрипольный конвектор Гольфстрим-В с решеткой из алюминия натурального цвета. Высота = 90 мм, длина=2700 мм, глубина=182 мм. | 50 | 45 | ОАО «ФИРМА ИЗОТЕРМ» тел.+7(812)322-88-82 | 0 | https://isoterm.ru/product/vnutripolnye-konvektory/vnutripolnyy-konvektor-golfstrim-24v/ | 135
Гольфстрим-В, КВК 24-18.09.280 с решеткой из алюминия натурального цвета | Гольфстрим-В | КВК 24-18.09.280 | с решеткой из алюминия натурального цвета | 24 | 90 | 182 | 2800 | 7167 | 6185 | 5207 | 12.2 | внутрипольный | КВК 24-18.09.280 | Медно-алюминиевый внутрипольный конвектор Гольфстрим-В с решеткой из алюминия натурального цвета. Высота = 90 мм, длина=2800 мм, глубина=182 мм. | 50 | 45 | ОАО «ФИРМА ИЗОТЕРМ» тел.+7(812)322-88-82 | 0 | https://isoterm.ru/product/vnutripolnye-konvektory/vnutripolnyy-konvektor-golfstrim-24v/ | 135
Гольфстрим-В, КВК 24-18.09.290 с решеткой из алюминия натурального цвета | Гольфстрим-В | КВК 24-18.09.290 | с решеткой из алюминия натурального цвета | 24 | 90 | 182 | 2900 | 7194 | 6208 | 5227 | 12.2 | внутрипольный | КВК 24-18.09.290 | Медно-алюминиевый внутрипольный конвектор Гольфстрим-В с решеткой из алюминия натурального цвета. Высота = 90 мм, длина=2900 мм, глубина=182 мм. | 50 | 45 | ОАО «ФИРМА ИЗОТЕРМ» тел.+7(812)322-88-82 | 0 | https://isoterm.ru/product/vnutripolnye-konvektory/vnutripolnyy-konvektor-golfstrim-24v/ | 135
Гольфстрим-В, КВК 24-18.09.300 с решеткой из алюминия натурального цвета | Гольфстрим-В | КВК 24-18.09.300 | с решеткой из алюминия натурального цвета | 24 | 90 | 182 | 3000 | 7360 | 6352 | 5348 | 12.7 | внутрипольный | КВК 24-18.09.300 | Медно-алюминиевый внутрипольный конвектор Гольфстрим-В с решеткой из алюминия натурального цвета. Высота = 90 мм, длина=3000 мм, глубина=182 мм. | 50 | 45 | ОАО «ФИРМА ИЗОТЕРМ» тел.+7(812)322-88-82 | 0 | https://isoterm.ru/product/vnutripolnye-konvektory/vnutripolnyy-konvektor-golfstrim-24v/ | 135
Гольфстрим-В, КВК 24-18.09.310 с решеткой из алюминия натурального цвета | Гольфстрим-В | КВК 24-18.09.310 | с решеткой из алюминия натурального цвета | 24 | 90 | 182 | 3100 | 7832 | 6759 | 5690 | 13 | внутрипольный | КВК 24-18.09.310 | Медно-алюминиевый внутрипольный конвектор Гольфстрим-В с решеткой из алюминия натурального цвета. Высота = 90 мм, длина=3100 мм, глубина=182 мм. | 50 | 45 | ОАО «ФИРМА ИЗОТЕРМ» тел.+7(812)322-88-82 | 0 | https://isoterm.ru/product/vnutripolnye-konvektory/vnutripolnyy-konvektor-golfstrim-24v/ | 135
Гольфстрим-В, КВК 24-18.09.320 с решеткой из алюминия натурального цвета | Гольфстрим-В | КВК 24-18.09.320 | с решеткой из алюминия натурального цвета | 24 | 90 | 182 | 3200 | 6258 | 5400 | 4547 | 12.8 | внутрипольный | КВК 24-18.09.320 | Медно-алюминиевый внутрипольный конвектор Гольфстрим-В с решеткой из алюминия натурального цвета. Высота = 90 мм, длина=3200 мм, глубина=182 мм. | 50 | 45 | ОАО «ФИРМА ИЗОТЕРМ» тел.+7(812)322-88-82 | 0 | https://isoterm.ru/product/vnutripolnye-konvektory/vnutripolnyy-konvektor-golfstrim-24v/ | 135
Гольфстрим-В, КВК 24-18.09.330 с решеткой из алюминия натурального цвета | Гольфстрим-В | КВК 24-18.09.330 | с решеткой из алюминия натурального цвета | 24 | 90 | 182 | 3300 | 6611 | 5705 | 4803 | 13.4 | внутрипольный | КВК 24-18.09.330 | Медно-алюминиевый внутрипольный конвектор Гольфстрим-В с решеткой из алюминия натурального цвета. Высота = 90 мм, длина=3300 мм, глубина=182 мм. | 50 | 45 | ОАО «ФИРМА ИЗОТЕРМ» тел.+7(812)322-88-82 | 0 | https://isoterm.ru/product/vnutripolnye-konvektory/vnutripolnyy-konvektor-golfstrim-24v/ | 135
Гольфстрим-В, КВК 24-18.09.340 с решеткой из алюминия натурального цвета | Гольфстрим-В | КВК 24-18.09.340 | с решеткой из алюминия натурального цвета | 24 | 90 | 182 | 3400 | 6964 | 6009 | 5059 | 14.1 | внутрипольный | КВК 24-18.09.340 | Медно-алюминиевый внутрипольный конвектор Гольфстрим-В с решеткой из алюминия натурального цвета. Высота = 90 мм, длина=3400 мм, глубина=182 мм. | 50 | 45 | ОАО «ФИРМА ИЗОТЕРМ» тел.+7(812)322-88-82 | 0 | https://isoterm.ru/product/vnutripolnye-konvektory/vnutripolnyy-konvektor-golfstrim-24v/ | 135
Гольфстрим-В, КВК 24-18.09.350 с решеткой из алюминия натурального цвета | Гольфстрим-В | КВК 24-18.09.350 | с решеткой из алюминия натурального цвета | 24 | 90 | 182 | 3500 | 7319 | 6316 | 5317 | 14.7 | внутрипольный | КВК 24-18.09.350 | Медно-алюминиевый внутрипольный конвектор Гольфстрим-В с решеткой из алюминия натурального цвета. Высота = 90 мм, длина=3500 мм, глубина=182 мм. | 50 | 45 | ОАО «ФИРМА ИЗОТЕРМ» тел.+7(812)322-88-82 | 0 | https://isoterm.ru/product/vnutripolnye-konvektory/vnutripolnyy-konvektor-golfstrim-24v/ | 135
Гольфстрим-В, КВК 24-18.09.360 с решеткой из алюминия натурального цвета | Гольфстрим-В | КВК 24-18.09.360 | с решеткой из алюминия натурального цвета | 24 | 90 | 182 | 3600 | 7674 | 6622 | 5576 | 15.4 | внутрипольный | КВК 24-18.09.360 | Медно-алюминиевый внутрипольный конвектор Гольфстрим-В с решеткой из алюминия натурального цвета. Высота = 90 мм, длина=3600 мм, глубина=182 мм. | 50 | 45 | ОАО «ФИРМА ИЗОТЕРМ» тел.+7(812)322-88-82 | 0 | https://isoterm.ru/product/vnutripolnye-konvektory/vnutripolnyy-konvektor-golfstrim-24v/ | 135
Гольфстрим-В, КВК 24-18.09.370 с решеткой из алюминия натурального цвета | Гольфстрим-В | КВК 24-18.09.370 | с решеткой из алюминия натурального цвета | 24 | 90 | 182 | 3700 | 8146 | 7029 | 5918 | 15.6 | внутрипольный | КВК 24-18.09.370 | Медно-алюминиевый внутрипольный конвектор Гольфстрим-В с решеткой из алюминия натурального цвета. Высота = 90 мм, длина=3700 мм, глубина=182 мм. | 50 | 45 | ОАО «ФИРМА ИЗОТЕРМ» тел.+7(812)322-88-82 | 0 | https://isoterm.ru/product/vnutripolnye-konvektory/vnutripolnyy-konvektor-golfstrim-24v/ | 135
Гольфстрим-В, КВК 24-18.09.380 с решеткой из алюминия натурального цвета | Гольфстрим-В | КВК 24-18.09.380 | с решеткой из алюминия натурального цвета | 24 | 90 | 182 | 3800 | 8617 | 7436 | 6261 | 15.8 | внутрипольный | КВК 24-18.09.380 | Медно-алюминиевый внутрипольный конвектор Гольфстрим-В с решеткой из алюминия натурального цвета. Высота = 90 мм, длина=3800 мм, глубина=182 мм. | 50 | 45 | ОАО «ФИРМА ИЗОТЕРМ» тел.+7(812)322-88-82 | 0 | https://isoterm.ru/product/vnutripolnye-konvektory/vnutripolnyy-konvektor-golfstrim-24v/ | 135
Гольфстрим-В, КВК 24-18.09.390 с решеткой из алюминия натурального цвета | Гольфстрим-В | КВК 24-18.09.390 | с решеткой из алюминия натурального цвета | 24 | 90 | 182 | 3900 | 9088 | 7843 | 6603 | 16.1 | внутрипольный | КВК 24-18.09.390 | Медно-алюминиевый внутрипольный конвектор Гольфстрим-В с решеткой из алюминия натурального цвета. Высота = 90 мм, длина=3900 мм, глубина=182 мм. | 50 | 45 | ОАО «ФИРМА ИЗОТЕРМ» тел.+7(812)322-88-82 | 0 | https://isoterm.ru/product/vnutripolnye-konvektory/vnutripolnyy-konvektor-golfstrim-24v/ | 135
Гольфстрим-В, КВК 24-18.09.400 с решеткой из алюминия натурального цвета | Гольфстрим-В | КВК 24-18.09.400 | с решеткой из алюминия натурального цвета | 24 | 90 | 182 | 4000 | 9559 | 8249 | 6945 | 16.3 | внутрипольный | КВК 24-18.09.400 | Медно-алюминиевый внутрипольный конвектор Гольфстрим-В с решеткой из алюминия натурального цвета. Высота = 90 мм, длина=4000 мм, глубина=182 мм. | 50 | 45 | ОАО «ФИРМА ИЗОТЕРМ» тел.+7(812)322-88-82 | 0 | https://isoterm.ru/product/vnutripolnye-konvektory/vnutripolnyy-konvektor-golfstrim-24v/ | 135
Гольфстрим-В, КВК 24-18.09.410 с решеткой из алюминия натурального цвета | Гольфстрим-В | КВК 24-18.09.410 | с решеткой из алюминия натурального цвета | 24 | 90 | 182 | 4100 | 9588 | 8274 | 6966 | 16.3 | внутрипольный | КВК 24-18.09.410 | Медно-алюминиевый внутрипольный конвектор Гольфстрим-В с решеткой из алюминия натурального цвета. Высота = 90 мм, длина=4100 мм, глубина=182 мм. | 50 | 45 | ОАО «ФИРМА ИЗОТЕРМ» тел.+7(812)322-88-82 | 0 | https://isoterm.ru/product/vnutripolnye-konvektory/vnutripolnyy-konvektor-golfstrim-24v/ | 135
Гольфстрим-В, КВК 24-18.09.420 с решеткой из алюминия натурального цвета | Гольфстрим-В | КВК 24-18.09.420 | с решеткой из алюминия натурального цвета | 24 | 90 | 182 | 4200 | 9617 | 8299 | 6987 | 16.3 | внутрипольный | КВК 24-18.09.420 | Медно-алюминиевый внутрипольный конвектор Гольфстрим-В с решеткой из алюминия натурального цвета. Высота = 90 мм, длина=4200 мм, глубина=182 мм. | 50 | 45 | ОАО «ФИРМА ИЗОТЕРМ» тел.+7(812)322-88-82 | 0 | https://isoterm.ru/product/vnutripolnye-konvektory/vnutripolnyy-konvektor-golfstrim-24v/ | 135
Гольфстрим-В, КВК 24-18.09.430 с решеткой из алюминия натурального цвета | Гольфстрим-В | КВК 24-18.09.430 | с решеткой из алюминия натурального цвета | 24 | 90 | 182 | 4300 | 9782 | 8441 | 7107 | 16.8 | внутрипольный | КВК 24-18.09.430 | Медно-алюминиевый внутрипольный конвектор Гольфстрим-В с решеткой из алюминия натурального цвета. Высота = 90 мм, длина=4300 мм, глубина=182 мм. | 50 | 45 | ОАО «ФИРМА ИЗОТЕРМ» тел.+7(812)322-88-82 | 0 | https://isoterm.ru/product/vnutripolnye-konvektory/vnutripolnyy-konvektor-golfstrim-24v/ | 135
Гольфстрим-В, КВК 24-18.09.440 с решеткой из алюминия натурального цвета | Гольфстрим-В | КВК 24-18.09.440 | с решеткой из алюминия натурального цвета | 24 | 90 | 182 | 4400 | 9947 | 8583 | 7227 | 17.3 | внутрипольный | КВК 24-18.09.440 | Медно-алюминиевый внутрипольный конвектор Гольфстрим-В с решеткой из алюминия натурального цвета. Высота = 90 мм, длина=4400 мм, глубина=182 мм. | 50 | 45 | ОАО «ФИРМА ИЗОТЕРМ» тел.+7(812)322-88-82 | 0 | https://isoterm.ru/product/vnutripolnye-konvektory/vnutripolnyy-konvektor-golfstrim-24v/ | 135
Гольфстрим-В, КВК 24-18.09.450 с решеткой из алюминия натурального цвета | Гольфстрим-В | КВК 24-18.09.450 | с решеткой из алюминия натурального цвета | 24 | 90 | 182 | 4500 | 10417 | 8990 | 7569 | 17.5 | внутрипольный | КВК 24-18.09.450 | Медно-алюминиевый внутрипольный конвектор Гольфстрим-В с решеткой из алюминия натурального цвета. Высота = 90 мм, длина=4500 мм, глубина=182 мм. | 50 | 45 | ОАО «ФИРМА ИЗОТЕРМ» тел.+7(812)322-88-82 | 0 | https://isoterm.ru/product/vnutripolnye-konvektory/vnutripolnyy-konvektor-golfstrim-24v/ | 135
Гольфстрим-В, КВК 24-18.09.460 с решеткой из алюминия натурального цвета | Гольфстрим-В | КВК 24-18.09.460 | с решеткой из алюминия натурального цвета | 24 | 90 | 182 | 4600 | 10888 | 9396 | 7911 | 17.8 | внутрипольный | КВК 24-18.09.460 | Медно-алюминиевый внутрипольный конвектор Гольфстрим-В с решеткой из алюминия натурального цвета. Высота = 90 мм, длина=4600 мм, глубина=182 мм. | 50 | 45 | ОАО «ФИРМА ИЗОТЕРМ» тел.+7(812)322-88-82 | 0 | https://isoterm.ru/product/vnutripolnye-konvektory/vnutripolnyy-konvektor-golfstrim-24v/ | 135
Гольфстрим-В, КВК 24-18.09.470 с решеткой из алюминия натурального цвета | Гольфстрим-В | КВК 24-18.09.470 | с решеткой из алюминия натурального цвета | 24 | 90 | 182 | 4700 | 11499 | 9923 | 8354 | 18.5 | внутрипольный | КВК 24-18.09.470 | Медно-алюминиевый внутрипольный конвектор Гольфстрим-В с решеткой из алюминия натурального цвета. Высота = 90 мм, длина=4700 мм, глубина=182 мм. | 50 | 45 | ОАО «ФИРМА ИЗОТЕРМ» тел.+7(812)322-88-82 | 0 | https://isoterm.ru/product/vnutripolnye-konvektory/vnutripolnyy-konvektor-golfstrim-24v/ | 135
Гольфстрим-В, КВК 24-18.09.480 с решеткой из алюминия натурального цвета | Гольфстрим-В | КВК 24-18.09.480 | с решеткой из алюминия натурального цвета | 24 | 90 | 182 | 4800 | 12110 | 10450 | 8798 | 19.2 | внутрипольный | КВК 24-18.09.480 | Медно-алюминиевый внутрипольный конвектор Гольфстрим-В с решеткой из алюминия натурального цвета. Высота = 90 мм, длина=4800 мм, глубина=182 мм. | 50 | 45 | ОАО «ФИРМА ИЗОТЕРМ» тел.+7(812)322-88-82 | 0 | https://isoterm.ru/product/vnutripolnye-konvektory/vnutripolnyy-konvektor-golfstrim-24v/ | 135
Гольфстрим-В, КВК 24-18.09.490 с решеткой из алюминия натурального цвета | Гольфстрим-В | КВК 24-18.09.490 | с решеткой из алюминия натурального цвета | 24 | 90 | 182 | 4900 | 12137 | 10474 | 8818 | 19.2 | внутрипольный | КВК 24-18.09.490 | Медно-алюминиевый внутрипольный конвектор Гольфстрим-В с решеткой из алюминия натурального цвета. Высота = 90 мм, длина=4900 мм, глубина=182 мм. | 50 | 45 | ОАО «ФИРМА ИЗОТЕРМ» тел.+7(812)322-88-82 | 0 | https://isoterm.ru/product/vnutripolnye-konvektory/vnutripolnyy-konvektor-golfstrim-24v/ | 135
Гольфстрим-В, КВК 24-18.09.500 с решеткой из алюминия натурального цвета | Гольфстрим-В | КВК 24-18.09.500 | с решеткой из алюминия натурального цвета | 24 | 90 | 182 | 5000 | 12164 | 10497 | 8838 | 19.2 | внутрипольный | КВК 24-18.09.500 | Медно-алюминиевый внутрипольный конвектор Гольфстрим-В с решеткой из алюминия натурального цвета. Высота = 90 мм, длина=5000 мм, глубина=182 мм. | 50 | 45 | ОАО «ФИРМА ИЗОТЕРМ» тел.+7(812)322-88-82 | 0 | https://isoterm.ru/product/vnutripolnye-konvektory/vnutripolnyy-konvektor-golfstrim-24v/ | 135
Гольфстрим-В, КВК 24-18.09.510 с решеткой из алюминия натурального цвета | Гольфстрим-В | КВК 24-18.09.510 | с решеткой из алюминия натурального цвета | 24 | 90 | 182 | 5100 | 12305 | 10618 | 8940 | 21.4 | внутрипольный | КВК 24-18.09.510 | Медно-алюминиевый внутрипольный конвектор Гольфстрим-В с решеткой из алюминия натурального цвета. Высота = 90 мм, длина=5100 мм, глубина=182 мм. | 50 | 45 | ОАО «ФИРМА ИЗОТЕРМ» тел.+7(812)322-88-82 | 0 | https://isoterm.ru/product/vnutripolnye-konvektory/vnutripolnyy-konvektor-golfstrim-24v/ | 135
Гольфстрим-В, КВК 24-18.09.520 с решеткой из алюминия натурального цвета | Гольфстрим-В | КВК 24-18.09.520 | с решеткой из алюминия натурального цвета | 24 | 90 | 182 | 5200 | 12445 | 10740 | 9042 | 23.5 | внутрипольный | КВК 24-18.09.520 | Медно-алюминиевый внутрипольный конвектор Гольфстрим-В с решеткой из алюминия натурального цвета. Высота = 90 мм, длина=5200 мм, глубина=182 мм. | 50 | 45 | ОАО «ФИРМА ИЗОТЕРМ» тел.+7(812)322-88-82 | 0 | https://isoterm.ru/product/vnutripolnye-konvektory/vnutripolnyy-konvektor-golfstrim-24v/ | 135
Гольфстрим-В, КВК 24-18.09.530 с решеткой из алюминия натурального цвета | Гольфстрим-В | КВК 24-18.09.530 | с решеткой из алюминия натурального цвета | 24 | 90 | 182 | 5300 | 12918 | 11148 | 9386 | 23.8 | внутрипольный | КВК 24-18.09.530 | Медно-алюминиевый внутрипольный конвектор Гольфстрим-В с решеткой из алюминия натурального цвета. Высота = 90 мм, длина=5300 мм, глубина=182 мм. | 50 | 45 | ОАО «ФИРМА ИЗОТЕРМ» тел.+7(812)322-88-82 | 0 | https://isoterm.ru/product/vnutripolnye-konvektory/vnutripolnyy-konvektor-golfstrim-24v/ | 135
Гольфстрим-В, КВК 24-18.09.540 с решеткой из алюминия натурального цвета | Гольфстрим-В | КВК 24-18.09.540 | с решеткой из алюминия натурального цвета | 24 | 90 | 182 | 5400 | 13392 | 11556 | 9730 | 24 | внутрипольный | КВК 24-18.09.540 | Медно-алюминиевый внутрипольный конвектор Гольфстрим-В с решеткой из алюминия натурального цвета. Высота = 90 мм, длина=5400 мм, глубина=182 мм. | 50 | 45 | ОАО «ФИРМА ИЗОТЕРМ» тел.+7(812)322-88-82 | 0 | https://isoterm.ru/product/vnutripolnye-konvektory/vnutripolnyy-konvektor-golfstrim-24v/ | 135
Гольфстрим-В, КВК 24-18.09.550 с решеткой из алюминия натурального цвета | Гольфстрим-В | КВК 24-18.09.550 | с решеткой из алюминия натурального цвета | 24 | 90 | 182 | 5500 | 13863 | 11963 | 10072 | 24.2 | внутрипольный | КВК 24-18.09.550 | Медно-алюминиевый внутрипольный конвектор Гольфстрим-В с решеткой из алюминия натурального цвета. Высота = 90 мм, длина=5500 мм, глубина=182 мм. | 50 | 45 | ОАО «ФИРМА ИЗОТЕРМ» тел.+7(812)322-88-82 | 0 | https://isoterm.ru/product/vnutripolnye-konvektory/vnutripolnyy-konvektor-golfstrim-24v/ | 135
Гольфстрим-В, КВК 24-18.09.560 с решеткой из алюминия натурального цвета | Гольфстрим-В | КВК 24-18.09.560 | с решеткой из алюминия натурального цвета | 24 | 90 | 182 | 5600 | 14335 | 12370 | 10415 | 24.5 | внутрипольный | КВК 24-18.09.560 | Медно-алюминиевый внутрипольный конвектор Гольфстрим-В с решеткой из алюминия натурального цвета. Высота = 90 мм, длина=5600 мм, глубина=182 мм. | 50 | 45 | ОАО «ФИРМА ИЗОТЕРМ» тел.+7(812)322-88-82 | 0 | https://isoterm.ru/product/vnutripolnye-konvektory/vnutripolnyy-konvektor-golfstrim-24v/ | 135
Гольфстрим-В, КВК 24-18.09.570 с решеткой из алюминия натурального цвета | Гольфстрим-В | КВК 24-18.09.570 | с решеткой из алюминия натурального цвета | 24 | 90 | 182 | 5700 | 14361 | 12393 | 10434 | 24.5 | внутрипольный | КВК 24-18.09.570 | Медно-алюминиевый внутрипольный конвектор Гольфстрим-В с решеткой из алюминия натурального цвета. Высота = 90 мм, длина=5700 мм, глубина=182 мм. | 50 | 45 | ОАО «ФИРМА ИЗОТЕРМ» тел.+7(812)322-88-82 | 0 | https://isoterm.ru/product/vnutripolnye-konvektory/vnutripolnyy-konvektor-golfstrim-24v/ | 135
Гольфстрим-В, КВК 24-18.09.580 с решеткой из алюминия натурального цвета | Гольфстрим-В | КВК 24-18.09.580 | с решеткой из алюминия натурального цвета | 24 | 90 | 182 | 5800 | 14388 | 12416 | 10453 | 24.5 | внутрипольный | КВК 24-18.09.580 | Медно-алюминиевый внутрипольный конвектор Гольфстрим-В с решеткой из алюминия натурального цвета. Высота = 90 мм, длина=5800 мм, глубина=182 мм. | 50 | 45 | ОАО «ФИРМА ИЗОТЕРМ» тел.+7(812)322-88-82 | 0 | https://isoterm.ru/product/vnutripolnye-konvektory/vnutripolnyy-konvektor-golfstrim-24v/ | 135
Гольфстрим-В, КВК 24-18.09.590 с решеткой из алюминия натурального цвета | Гольфстрим-В | КВК 24-18.09.590 | с решеткой из алюминия натурального цвета | 24 | 90 | 182 | 5900 | 14554 | 12560 | 10574 | 25 | внутрипольный | КВК 24-18.09.590 | Медно-алюминиевый внутрипольный конвектор Гольфстрим-В с решеткой из алюминия натурального цвета. Высота = 90 мм, длина=5900 мм, глубина=182 мм. | 50 | 45 | ОАО «ФИРМА ИЗОТЕРМ» тел.+7(812)322-88-82 | 0 | https://isoterm.ru/product/vnutripolnye-konvektory/vnutripolnyy-konvektor-golfstrim-24v/ | 135
Гольфстрим-В, КВК 24-18.09.600 с решеткой из алюминия натурального цвета | Гольфстрим-В | КВК 24-18.09.600 | с решеткой из алюминия натурального цвета | 24 | 90 | 182 | 6000 | 14721 | 12703 | 10695 | 25.4 | внутрипольный | КВК 24-18.09.600 | Медно-алюминиевый внутрипольный конвектор Гольфстрим-В с решеткой из алюминия натурального цвета. Высота = 90 мм, длина=6000 мм, глубина=182 мм. | 50 | 45 | ОАО «ФИРМА ИЗОТЕРМ» тел.+7(812)322-88-82 | 0 | https://isoterm.ru/product/vnutripolnye-konvektory/vnutripolnyy-konvektor-golfstrim-24v/ | 135
Гольфстрим-В, КВК 24-18.09.060 с решеткой из алюминия окрашенного | Гольфстрим-В | КВК 24-18.09.060 | с решеткой из алюминия окрашенного | 24 | 90 | 182 | 600 | 644 | 556 | 468 | 2.6 | внутрипольный | КВК 24-18.09.060 | Медно-алюминиевый внутрипольный конвектор Гольфстрим-В с решеткой из алюминия окрашенного. Высота = 90 мм, длина=600 мм, глубина=182 мм. | 50 | 45 | ОАО «ФИРМА ИЗОТЕРМ» тел.+7(812)322-88-82 | 0 | https://isoterm.ru/product/vnutripolnye-konvektory/vnutripolnyy-konvektor-golfstrim-24v/ | 135
Гольфстрим-В, КВК 24-18.09.070 с решеткой из алюминия окрашенного | Гольфстрим-В | КВК 24-18.09.070 | с решеткой из алюминия окрашенного | 24 | 90 | 182 | 700 | 974 | 840 | 708 | 2.9 | внутрипольный | КВК 24-18.09.070 | Медно-алюминиевый внутрипольный конвектор Гольфстрим-В с решеткой из алюминия окрашенного. Высота = 90 мм, длина=700 мм, глубина=182 мм. | 50 | 45 | ОАО «ФИРМА ИЗОТЕРМ» тел.+7(812)322-88-82 | 0 | https://isoterm.ru/product/vnutripolnye-konvektory/vnutripolnyy-konvektor-golfstrim-24v/ | 135
Гольфстрим-В, КВК 24-18.09.080 с решеткой из алюминия окрашенного | Гольфстрим-В | КВК 24-18.09.080 | с решеткой из алюминия окрашенного | 24 | 90 | 182 | 800 | 1000 | 863 | 727 | 2.9 | внутрипольный | КВК 24-18.09.080 | Медно-алюминиевый внутрипольный конвектор Гольфстрим-В с решеткой из алюминия окрашенного. Высота = 90 мм, длина=800 мм, глубина=182 мм. | 50 | 45 | ОАО «ФИРМА ИЗОТЕРМ» тел.+7(812)322-88-82 | 0 | https://isoterm.ru/product/vnutripolnye-konvektory/vnutripolnyy-konvektor-golfstrim-24v/ | 135
Гольфстрим-В, КВК 24-18.09.090 с решеткой из алюминия окрашенного | Гольфстрим-В | КВК 24-18.09.090 | с решеткой из алюминия окрашенного | 24 | 90 | 182 | 900 | 1346 | 1162 | 978 | 3.1 | внутрипольный | КВК 24-18.09.090 | Медно-алюминиевый внутрипольный конвектор Гольфстрим-В с решеткой из алюминия окрашенного. Высота = 90 мм, длина=900 мм, глубина=182 мм. | 50 | 45 | ОАО «ФИРМА ИЗОТЕРМ» тел.+7(812)322-88-82 | 0 | https://isoterm.ru/product/vnutripolnye-konvektory/vnutripolnyy-konvektor-golfstrim-24v/ | 135
Гольфстрим-В, КВК 24-18.09.100 с решеткой из алюминия окрашенного | Гольфстрим-В | КВК 24-18.09.100 | с решеткой из алюминия окрашенного | 24 | 90 | 182 | 1000 | 1568 | 1353 | 1139 | 3.2 | внутрипольный | КВК 24-18.09.100 | Медно-алюминиевый внутрипольный конвектор Гольфстрим-В с решеткой из алюминия окрашенного. Высота = 90 мм, длина=1000 мм, глубина=182 мм. | 50 | 45 | ОАО «ФИРМА ИЗОТЕРМ» тел.+7(812)322-88-82 | 0 | https://isoterm.ru/product/vnutripolnye-konvektory/vnutripolnyy-konvektor-golfstrim-24v/ | 135
Гольфстрим-В, КВК 24-18.09.110 с решеткой из алюминия окрашенного | Гольфстрим-В | КВК 24-18.09.110 | с решеткой из алюминия окрашенного | 24 | 90 | 182 | 1100 | 1921 | 1657 | 1395 | 3.8 | внутрипольный | КВК 24-18.09.110 | Медно-алюминиевый внутрипольный конвектор Гольфстрим-В с решеткой из алюминия окрашенного. Высота = 90 мм, длина=1100 мм, глубина=182 мм. | 50 | 45 | ОАО «ФИРМА ИЗОТЕРМ» тел.+7(812)322-88-82 | 0 | https://isoterm.ru/product/vnutripolnye-konvektory/vnutripolnyy-konvektor-golfstrim-24v/ | 135
Гольфстрим-В, КВК 24-18.09.120 с решеткой из алюминия окрашенного | Гольфстрим-В | КВК 24-18.09.120 | с решеткой из алюминия окрашенного | 24 | 90 | 182 | 1200 | 2394 | 2066 | 1739 | 4.1 | внутрипольный | КВК 24-18.09.120 | Медно-алюминиевый внутрипольный конвектор Гольфстрим-В с решеткой из алюминия окрашенного. Высота = 90 мм, длина=1200 мм, глубина=182 мм. | 50 | 45 | ОАО «ФИРМА ИЗОТЕРМ» тел.+7(812)322-88-82 | 0 | https://isoterm.ru/product/vnutripolnye-konvektory/vnutripolnyy-konvektor-golfstrim-24v/ | 135
Гольфстрим-В, КВК 24-18.09.130 с решеткой из алюминия окрашенного | Гольфстрим-В | КВК 24-18.09.130 | с решеткой из алюминия окрашенного | 24 | 90 | 182 | 1300 | 2421 | 2089 | 1759 | 4.1 | внутрипольный | КВК 24-18.09.130 | Медно-алюминиевый внутрипольный конвектор Гольфстрим-В с решеткой из алюминия окрашенного. Высота = 90 мм, длина=1300 мм, глубина=182 мм. | 50 | 45 | ОАО «ФИРМА ИЗОТЕРМ» тел.+7(812)322-88-82 | 0 | https://isoterm.ru/product/vnutripolnye-konvektory/vnutripolnyy-konvektor-golfstrim-24v/ | 135
Гольфстрим-В, КВК 24-18.09.140 с решеткой из алюминия окрашенного | Гольфстрим-В | КВК 24-18.09.140 | с решеткой из алюминия окрашенного | 24 | 90 | 182 | 1400 | 3029 | 2614 | 2201 | 4.8 | внутрипольный | КВК 24-18.09.140 | Медно-алюминиевый внутрипольный конвектор Гольфстрим-В с решеткой из алюминия окрашенного. Высота = 90 мм, длина=1400 мм, глубина=182 мм. | 50 | 45 | ОАО «ФИРМА ИЗОТЕРМ» тел.+7(812)322-88-82 | 0 | https://isoterm.ru/product/vnutripolnye-konvektory/vnutripolnyy-konvektor-golfstrim-24v/ | 135
Гольфстрим-В, КВК 24-18.09.150 с решеткой из алюминия окрашенного | Гольфстрим-В | КВК 24-18.09.150 | с решеткой из алюминия окрашенного | 24 | 90 | 182 | 1500 | 3058 | 2639 | 2222 | 4.8 | внутрипольный | КВК 24-18.09.150 | Медно-алюминиевый внутрипольный конвектор Гольфстрим-В с решеткой из алюминия окрашенного. Высота = 90 мм, длина=1500 мм, глубина=182 мм. | 50 | 45 | ОАО «ФИРМА ИЗОТЕРМ» тел.+7(812)322-88-82 | 0 | https://isoterm.ru/product/vnutripolnye-konvektory/vnutripolnyy-konvektor-golfstrim-24v/ | 135
Гольфстрим-В, КВК 24-18.09.160 с решеткой из алюминия окрашенного | Гольфстрим-В | КВК 24-18.09.160 | с решеткой из алюминия окрашенного | 24 | 90 | 182 | 1600 | 3129 | 2700 | 2273 | 6.4 | внутрипольный | КВК 24-18.09.160 | Медно-алюминиевый внутрипольный конвектор Гольфстрим-В с решеткой из алюминия окрашенного. Высота = 90 мм, длина=1600 мм, глубина=182 мм. | 50 | 45 | ОАО «ФИРМА ИЗОТЕРМ» тел.+7(812)322-88-82 | 0 | https://isoterm.ru/product/vnutripolnye-konvektory/vnutripolnyy-konvektor-golfstrim-24v/ | 135
Гольфстрим-В, КВК 24-18.09.170 с решеткой из алюминия окрашенного | Гольфстрим-В | КВК 24-18.09.170 | с решеткой из алюминия окрашенного | 24 | 90 | 182 | 1700 | 3482 | 3005 | 2530 | 7 | внутрипольный | КВК 24-18.09.170 | Медно-алюминиевый внутрипольный конвектор Гольфстрим-В с решеткой из алюминия окрашенного. Высота = 90 мм, длина=1700 мм, глубина=182 мм. | 50 | 45 | ОАО «ФИРМА ИЗОТЕРМ» тел.+7(812)322-88-82 | 0 | https://isoterm.ru/product/vnutripolnye-konvektory/vnutripolnyy-konvektor-golfstrim-24v/ | 135
Гольфстрим-В, КВК 24-18.09.180 с решеткой из алюминия окрашенного | Гольфстрим-В | КВК 24-18.09.180 | с решеткой из алюминия окрашенного | 24 | 90 | 182 | 1800 | 3837 | 3311 | 2788 | 7.7 | внутрипольный | КВК 24-18.09.180 | Медно-алюминиевый внутрипольный конвектор Гольфстрим-В с решеткой из алюминия окрашенного. Высота = 90 мм, длина=1800 мм, глубина=182 мм. | 50 | 45 | ОАО «ФИРМА ИЗОТЕРМ» тел.+7(812)322-88-82 | 0 | https://isoterm.ru/product/vnutripolnye-konvektory/vnutripolnyy-konvektor-golfstrim-24v/ | 135
Гольфстрим-В, КВК 24-18.09.190 с решеткой из алюминия окрашенного | Гольфстрим-В | КВК 24-18.09.190 | с решеткой из алюминия окрашенного | 24 | 90 | 182 | 1900 | 4309 | 3718 | 3130 | 7.9 | внутрипольный | КВК 24-18.09.190 | Медно-алюминиевый внутрипольный конвектор Гольфстрим-В с решеткой из алюминия окрашенного. Высота = 90 мм, длина=1900 мм, глубина=182 мм. | 50 | 45 | ОАО «ФИРМА ИЗОТЕРМ» тел.+7(812)322-88-82 | 0 | https://isoterm.ru/product/vnutripolnye-konvektory/vnutripolnyy-konvektor-golfstrim-24v/ | 135
Гольфстрим-В, КВК 24-18.09.200 с решеткой из алюминия окрашенного | Гольфстрим-В | КВК 24-18.09.200 | с решеткой из алюминия окрашенного | 24 | 90 | 182 | 2000 | 4779 | 4124 | 3472 | 8.2 | внутрипольный | КВК 24-18.09.200 | Медно-алюминиевый внутрипольный конвектор Гольфстрим-В с решеткой из алюминия окрашенного. Высота = 90 мм, длина=2000 мм, глубина=182 мм. | 50 | 45 | ОАО «ФИРМА ИЗОТЕРМ» тел.+7(812)322-88-82 | 0 | https://isoterm.ru/product/vnutripolnye-konvektory/vnutripolnyy-konvektor-golfstrim-24v/ | 135
Гольфстрим-В, КВК 24-18.09.210 с решеткой из алюминия окрашенного | Гольфстрим-В | КВК 24-18.09.210 | с решеткой из алюминия окрашенного | 24 | 90 | 182 | 2100 | 4808 | 4149 | 3493 | 8.2 | внутрипольный | КВК 24-18.09.210 | Медно-алюминиевый внутрипольный конвектор Гольфстрим-В с решеткой из алюминия окрашенного. Высота = 90 мм, длина=2100 мм, глубина=182 мм. | 50 | 45 | ОАО «ФИРМА ИЗОТЕРМ» тел.+7(812)322-88-82 | 0 | https://isoterm.ru/product/vnutripolnye-konvektory/vnutripolnyy-konvektor-golfstrim-24v/ | 135
Гольфстрим-В, КВК 24-18.09.220 с решеткой из алюминия окрашенного | Гольфстрим-В | КВК 24-18.09.220 | с решеткой из алюминия окрашенного | 24 | 90 | 182 | 2200 | 4973 | 4292 | 3613 | 8.6 | внутрипольный | КВК 24-18.09.220 | Медно-алюминиевый внутрипольный конвектор Гольфстрим-В с решеткой из алюминия окрашенного. Высота = 90 мм, длина=2200 мм, глубина=182 мм. | 50 | 45 | ОАО «ФИРМА ИЗОТЕРМ» тел.+7(812)322-88-82 | 0 | https://isoterm.ru/product/vnutripolnye-konvektory/vnutripolnyy-konvektor-golfstrim-24v/ | 135
Гольфстрим-В, КВК 24-18.09.230 с решеткой из алюминия окрашенного | Гольфстрим-В | КВК 24-18.09.230 | с решеткой из алюминия окрашенного | 24 | 90 | 182 | 2300 | 5444 | 4698 | 3955 | 8.9 | внутрипольный | КВК 24-18.09.230 | Медно-алюминиевый внутрипольный конвектор Гольфстрим-В с решеткой из алюминия окрашенного. Высота = 90 мм, длина=2300 мм, глубина=182 мм. | 50 | 45 | ОАО «ФИРМА ИЗОТЕРМ» тел.+7(812)322-88-82 | 0 | https://isoterm.ru/product/vnutripolnye-konvektory/vnutripolnyy-konvektor-golfstrim-24v/ | 135
Гольфстрим-В, КВК 24-18.09.240 с решеткой из алюминия окрашенного | Гольфстрим-В | КВК 24-18.09.240 | с решеткой из алюминия окрашенного | 24 | 90 | 182 | 2400 | 6055 | 5225 | 4399 | 9.6 | внутрипольный | КВК 24-18.09.240 | Медно-алюминиевый внутрипольный конвектор Гольфстрим-В с решеткой из алюминия окрашенного. Высота = 90 мм, длина=2400 мм, глубина=182 мм. | 50 | 45 | ОАО «ФИРМА ИЗОТЕРМ» тел.+7(812)322-88-82 | 0 | https://isoterm.ru/product/vnutripolnye-konvektory/vnutripolnyy-konvektor-golfstrim-24v/ | 135
Гольфстрим-В, КВК 24-18.09.250 с решеткой из алюминия окрашенного | Гольфстрим-В | КВК 24-18.09.250 | с решеткой из алюминия окрашенного | 24 | 90 | 182 | 2500 | 6082 | 5249 | 4419 | 9.6 | внутрипольный | КВК 24-18.09.250 | Медно-алюминиевый внутрипольный конвектор Гольфстрим-В с решеткой из алюминия окрашенного. Высота = 90 мм, длина=2500 мм, глубина=182 мм. | 50 | 45 | ОАО «ФИРМА ИЗОТЕРМ» тел.+7(812)322-88-82 | 0 | https://isoterm.ru/product/vnutripolnye-konvektory/vnutripolnyy-konvektor-golfstrim-24v/ | 135
Гольфстрим-В, КВК 24-18.09.260 с решеткой из алюминия окрашенного | Гольфстрим-В | КВК 24-18.09.260 | с решеткой из алюминия окрашенного | 24 | 90 | 182 | 2600 | 6223 | 5370 | 4521 | 11.8 | внутрипольный | КВК 24-18.09.260 | Медно-алюминиевый внутрипольный конвектор Гольфстрим-В с решеткой из алюминия окрашенного. Высота = 90 мм, длина=2600 мм, глубина=182 мм. | 50 | 45 | ОАО «ФИРМА ИЗОТЕРМ» тел.+7(812)322-88-82 | 0 | https://isoterm.ru/product/vnutripolnye-konvektory/vnutripolnyy-konvektor-golfstrim-24v/ | 135
Гольфстрим-В, КВК 24-18.09.270 с решеткой из алюминия окрашенного | Гольфстрим-В | КВК 24-18.09.270 | с решеткой из алюминия окрашенного | 24 | 90 | 182 | 2700 | 6696 | 5778 | 4865 | 12 | внутрипольный | КВК 24-18.09.270 | Медно-алюминиевый внутрипольный конвектор Гольфстрим-В с решеткой из алюминия окрашенного. Высота = 90 мм, длина=2700 мм, глубина=182 мм. | 50 | 45 | ОАО «ФИРМА ИЗОТЕРМ» тел.+7(812)322-88-82 | 0 | https://isoterm.ru/product/vnutripolnye-konvektory/vnutripolnyy-konvektor-golfstrim-24v/ | 135
Гольфстрим-В, КВК 24-18.09.280 с решеткой из алюминия окрашенного | Гольфстрим-В | КВК 24-18.09.280 | с решеткой из алюминия окрашенного | 24 | 90 | 182 | 2800 | 7167 | 6185 | 5207 | 12.2 | внутрипольный | КВК 24-18.09.280 | Медно-алюминиевый внутрипольный конвектор Гольфстрим-В с решеткой из алюминия окрашенного. Высота = 90 мм, длина=2800 мм, глубина=182 мм. | 50 | 45 | ОАО «ФИРМА ИЗОТЕРМ» тел.+7(812)322-88-82 | 0 | https://isoterm.ru/product/vnutripolnye-konvektory/vnutripolnyy-konvektor-golfstrim-24v/ | 135
Гольфстрим-В, КВК 24-18.09.290 с решеткой из алюминия окрашенного | Гольфстрим-В | КВК 24-18.09.290 | с решеткой из алюминия окрашенного | 24 | 90 | 182 | 2900 | 7194 | 6208 | 5227 | 12.2 | внутрипольный | КВК 24-18.09.290 | Медно-алюминиевый внутрипольный конвектор Гольфстрим-В с решеткой из алюминия окрашенного. Высота = 90 мм, длина=2900 мм, глубина=182 мм. | 50 | 45 | ОАО «ФИРМА ИЗОТЕРМ» тел.+7(812)322-88-82 | 0 | https://isoterm.ru/product/vnutripolnye-konvektory/vnutripolnyy-konvektor-golfstrim-24v/ | 135
Гольфстрим-В, КВК 24-18.09.300 с решеткой из алюминия окрашенного | Гольфстрим-В | КВК 24-18.09.300 | с решеткой из алюминия окрашенного | 24 | 90 | 182 | 3000 | 7360 | 6352 | 5348 | 12.7 | внутрипольный | КВК 24-18.09.300 | Медно-алюминиевый внутрипольный конвектор Гольфстрим-В с решеткой из алюминия окрашенного. Высота = 90 мм, длина=3000 мм, глубина=182 мм. | 50 | 45 | ОАО «ФИРМА ИЗОТЕРМ» тел.+7(812)322-88-82 | 0 | https://isoterm.ru/product/vnutripolnye-konvektory/vnutripolnyy-konvektor-golfstrim-24v/ | 135
Гольфстрим-В, КВК 24-18.09.310 с решеткой из алюминия окрашенного | Гольфстрим-В | КВК 24-18.09.310 | с решеткой из алюминия окрашенного | 24 | 90 | 182 | 3100 | 7832 | 6759 | 5690 | 13 | внутрипольный | КВК 24-18.09.310 | Медно-алюминиевый внутрипольный конвектор Гольфстрим-В с решеткой из алюминия окрашенного. Высота = 90 мм, длина=3100 мм, глубина=182 мм. | 50 | 45 | ОАО «ФИРМА ИЗОТЕРМ» тел.+7(812)322-88-82 | 0 | https://isoterm.ru/product/vnutripolnye-konvektory/vnutripolnyy-konvektor-golfstrim-24v/ | 135
Гольфстрим-В, КВК 24-18.09.320 с решеткой из алюминия окрашенного | Гольфстрим-В | КВК 24-18.09.320 | с решеткой из алюминия окрашенного | 24 | 90 | 182 | 3200 | 6258 | 5400 | 4547 | 12.8 | внутрипольный | КВК 24-18.09.320 | Медно-алюминиевый внутрипольный конвектор Гольфстрим-В с решеткой из алюминия окрашенного. Высота = 90 мм, длина=3200 мм, глубина=182 мм. | 50 | 45 | ОАО «ФИРМА ИЗОТЕРМ» тел.+7(812)322-88-82 | 0 | https://isoterm.ru/product/vnutripolnye-konvektory/vnutripolnyy-konvektor-golfstrim-24v/ | 135
Гольфстрим-В, КВК 24-18.09.330 с решеткой из алюминия окрашенного | Гольфстрим-В | КВК 24-18.09.330 | с решеткой из алюминия окрашенного | 24 | 90 | 182 | 3300 | 6611 | 5705 | 4803 | 13.4 | внутрипольный | КВК 24-18.09.330 | Медно-алюминиевый внутрипольный конвектор Гольфстрим-В с решеткой из алюминия окрашенного. Высота = 90 мм, длина=3300 мм, глубина=182 мм. | 50 | 45 | ОАО «ФИРМА ИЗОТЕРМ» тел.+7(812)322-88-82 | 0 | https://isoterm.ru/product/vnutripolnye-konvektory/vnutripolnyy-konvektor-golfstrim-24v/ | 135
Гольфстрим-В, КВК 24-18.09.340 с решеткой из алюминия окрашенного | Гольфстрим-В | КВК 24-18.09.340 | с решеткой из алюминия окрашенного | 24 | 90 | 182 | 3400 | 6964 | 6009 | 5059 | 14.1 | внутрипольный | КВК 24-18.09.340 | Медно-алюминиевый внутрипольный конвектор Гольфстрим-В с решеткой из алюминия окрашенного. Высота = 90 мм, длина=3400 мм, глубина=182 мм. | 50 | 45 | ОАО «ФИРМА ИЗОТЕРМ» тел.+7(812)322-88-82 | 0 | https://isoterm.ru/product/vnutripolnye-konvektory/vnutripolnyy-konvektor-golfstrim-24v/ | 135
Гольфстрим-В, КВК 24-18.09.350 с решеткой из алюминия окрашенного | Гольфстрим-В | КВК 24-18.09.350 | с решеткой из алюминия окрашенного | 24 | 90 | 182 | 3500 | 7319 | 6316 | 5317 | 14.7 | внутрипольный | КВК 24-18.09.350 | Медно-алюминиевый внутрипольный конвектор Гольфстрим-В с решеткой из алюминия окрашенного. Высота = 90 мм, длина=3500 мм, глубина=182 мм. | 50 | 45 | ОАО «ФИРМА ИЗОТЕРМ» тел.+7(812)322-88-82 | 0 | https://isoterm.ru/product/vnutripolnye-konvektory/vnutripolnyy-konvektor-golfstrim-24v/ | 135
Гольфстрим-В, КВК 24-18.09.360 с решеткой из алюминия окрашенного | Гольфстрим-В | КВК 24-18.09.360 | с решеткой из алюминия окрашенного | 24 | 90 | 182 | 3600 | 7674 | 6622 | 5576 | 15.4 | внутрипольный | КВК 24-18.09.360 | Медно-алюминиевый внутрипольный конвектор Гольфстрим-В с решеткой из алюминия окрашенного. Высота = 90 мм, длина=3600 мм, глубина=182 мм. | 50 | 45 | ОАО «ФИРМА ИЗОТЕРМ» тел.+7(812)322-88-82 | 0 | https://isoterm.ru/product/vnutripolnye-konvektory/vnutripolnyy-konvektor-golfstrim-24v/ | 135
Гольфстрим-В, КВК 24-18.09.370 с решеткой из алюминия окрашенного | Гольфстрим-В | КВК 24-18.09.370 | с решеткой из алюминия окрашенного | 24 | 90 | 182 | 3700 | 8146 | 7029 | 5918 | 15.6 | внутрипольный | КВК 24-18.09.370 | Медно-алюминиевый внутрипольный конвектор Гольфстрим-В с решеткой из алюминия окрашенного. Высота = 90 мм, длина=3700 мм, глубина=182 мм. | 50 | 45 | ОАО «ФИРМА ИЗОТЕРМ» тел.+7(812)322-88-82 | 0 | https://isoterm.ru/product/vnutripolnye-konvektory/vnutripolnyy-konvektor-golfstrim-24v/ | 135
Гольфстрим-В, КВК 24-18.09.380 с решеткой из алюминия окрашенного | Гольфстрим-В | КВК 24-18.09.380 | с решеткой из алюминия окрашенного | 24 | 90 | 182 | 3800 | 8617 | 7436 | 6261 | 15.8 | внутрипольный | КВК 24-18.09.380 | Медно-алюминиевый внутрипольный конвектор Гольфстрим-В с решеткой из алюминия окрашенного. Высота = 90 мм, длина=3800 мм, глубина=182 мм. | 50 | 45 | ОАО «ФИРМА ИЗОТЕРМ» тел.+7(812)322-88-82 | 0 | https://isoterm.ru/product/vnutripolnye-konvektory/vnutripolnyy-konvektor-golfstrim-24v/ | 135
Гольфстрим-В, КВК 24-18.09.390 с решеткой из алюминия окрашенного | Гольфстрим-В | КВК 24-18.09.390 | с решеткой из алюминия окрашенного | 24 | 90 | 182 | 3900 | 9088 | 7843 | 6603 | 16.1 | внутрипольный | КВК 24-18.09.390 | Медно-алюминиевый внутрипольный конвектор Гольфстрим-В с решеткой из алюминия окрашенного. Высота = 90 мм, длина=3900 мм, глубина=182 мм. | 50 | 45 | ОАО «ФИРМА ИЗОТЕРМ» тел.+7(812)322-88-82 | 0 | https://isoterm.ru/product/vnutripolnye-konvektory/vnutripolnyy-konvektor-golfstrim-24v/ | 135
Гольфстрим-В, КВК 24-18.09.400 с решеткой из алюминия окрашенного | Гольфстрим-В | КВК 24-18.09.400 | с решеткой из алюминия окрашенного | 24 | 90 | 182 | 4000 | 9559 | 8249 | 6945 | 16.3 | внутрипольный | КВК 24-18.09.400 | Медно-алюминиевый внутрипольный конвектор Гольфстрим-В с решеткой из алюминия окрашенного. Высота = 90 мм, длина=4000 мм, глубина=182 мм. | 50 | 45 | ОАО «ФИРМА ИЗОТЕРМ» тел.+7(812)322-88-82 | 0 | https://isoterm.ru/product/vnutripolnye-konvektory/vnutripolnyy-konvektor-golfstrim-24v/ | 135
Гольфстрим-В, КВК 24-18.09.410 с решеткой из алюминия окрашенного | Гольфстрим-В | КВК 24-18.09.410 | с решеткой из алюминия окрашенного | 24 | 90 | 182 | 4100 | 9588 | 8274 | 6966 | 16.3 | внутрипольный | КВК 24-18.09.410 | Медно-алюминиевый внутрипольный конвектор Гольфстрим-В с решеткой из алюминия окрашенного. Высота = 90 мм, длина=4100 мм, глубина=182 мм. | 50 | 45 | ОАО «ФИРМА ИЗОТЕРМ» тел.+7(812)322-88-82 | 0 | https://isoterm.ru/product/vnutripolnye-konvektory/vnutripolnyy-konvektor-golfstrim-24v/ | 135
Гольфстрим-В, КВК 24-18.09.420 с решеткой из алюминия окрашенного | Гольфстрим-В | КВК 24-18.09.420 | с решеткой из алюминия окрашенного | 24 | 90 | 182 | 4200 | 9617 | 8299 | 6987 | 16.3 | внутрипольный | КВК 24-18.09.420 | Медно-алюминиевый внутрипольный конвектор Гольфстрим-В с решеткой из алюминия окрашенного. Высота = 90 мм, длина=4200 мм, глубина=182 мм. | 50 | 45 | ОАО «ФИРМА ИЗОТЕРМ» тел.+7(812)322-88-82 | 0 | https://isoterm.ru/product/vnutripolnye-konvektory/vnutripolnyy-konvektor-golfstrim-24v/ | 135
Гольфстрим-В, КВК 24-18.09.430 с решеткой из алюминия окрашенного | Гольфстрим-В | КВК 24-18.09.430 | с решеткой из алюминия окрашенного | 24 | 90 | 182 | 4300 | 9782 | 8441 | 7107 | 16.8 | внутрипольный | КВК 24-18.09.430 | Медно-алюминиевый внутрипольный конвектор Гольфстрим-В с решеткой из алюминия окрашенного. Высота = 90 мм, длина=4300 мм, глубина=182 мм. | 50 | 45 | ОАО «ФИРМА ИЗОТЕРМ» тел.+7(812)322-88-82 | 0 | https://isoterm.ru/product/vnutripolnye-konvektory/vnutripolnyy-konvektor-golfstrim-24v/ | 135
Гольфстрим-В, КВК 24-18.09.440 с решеткой из алюминия окрашенного | Гольфстрим-В | КВК 24-18.09.440 | с решеткой из алюминия окрашенного | 24 | 90 | 182 | 4400 | 9947 | 8583 | 7227 | 17.3 | внутрипольный | КВК 24-18.09.440 | Медно-алюминиевый внутрипольный конвектор Гольфстрим-В с решеткой из алюминия окрашенного. Высота = 90 мм, длина=4400 мм, глубина=182 мм. | 50 | 45 | ОАО «ФИРМА ИЗОТЕРМ» тел.+7(812)322-88-82 | 0 | https://isoterm.ru/product/vnutripolnye-konvektory/vnutripolnyy-konvektor-golfstrim-24v/ | 135
Гольфстрим-В, КВК 24-18.09.450 с решеткой из алюминия окрашенного | Гольфстрим-В | КВК 24-18.09.450 | с решеткой из алюминия окрашенного | 24 | 90 | 182 | 4500 | 10417 | 8990 | 7569 | 17.5 | внутрипольный | КВК 24-18.09.450 | Медно-алюминиевый внутрипольный конвектор Гольфстрим-В с решеткой из алюминия окрашенного. Высота = 90 мм, длина=4500 мм, глубина=182 мм. | 50 | 45 | ОАО «ФИРМА ИЗОТЕРМ» тел.+7(812)322-88-82 | 0 | https://isoterm.ru/product/vnutripolnye-konvektory/vnutripolnyy-konvektor-golfstrim-24v/ | 135
Гольфстрим-В, КВК 24-18.09.460 с решеткой из алюминия окрашенного | Гольфстрим-В | КВК 24-18.09.460 | с решеткой из алюминия окрашенного | 24 | 90 | 182 | 4600 | 10888 | 9396 | 7911 | 17.8 | внутрипольный | КВК 24-18.09.460 | Медно-алюминиевый внутрипольный конвектор Гольфстрим-В с решеткой из алюминия окрашенного. Высота = 90 мм, длина=4600 мм, глубина=182 мм. | 50 | 45 | ОАО «ФИРМА ИЗОТЕРМ» тел.+7(812)322-88-82 | 0 | https://isoterm.ru/product/vnutripolnye-konvektory/vnutripolnyy-konvektor-golfstrim-24v/ | 135
Гольфстрим-В, КВК 24-18.09.470 с решеткой из алюминия окрашенного | Гольфстрим-В | КВК 24-18.09.470 | с решеткой из алюминия окрашенного | 24 | 90 | 182 | 4700 | 11499 | 9923 | 8354 | 18.5 | внутрипольный | КВК 24-18.09.470 | Медно-алюминиевый внутрипольный конвектор Гольфстрим-В с решеткой из алюминия окрашенного. Высота = 90 мм, длина=4700 мм, глубина=182 мм. | 50 | 45 | ОАО «ФИРМА ИЗОТЕРМ» тел.+7(812)322-88-82 | 0 | https://isoterm.ru/product/vnutripolnye-konvektory/vnutripolnyy-konvektor-golfstrim-24v/ | 135
Гольфстрим-В, КВК 24-18.09.480 с решеткой из алюминия окрашенного | Гольфстрим-В | КВК 24-18.09.480 | с решеткой из алюминия окрашенного | 24 | 90 | 182 | 4800 | 12110 | 10450 | 8798 | 19.2 | внутрипольный | КВК 24-18.09.480 | Медно-алюминиевый внутрипольный конвектор Гольфстрим-В с решеткой из алюминия окрашенного. Высота = 90 мм, длина=4800 мм, глубина=182 мм. | 50 | 45 | ОАО «ФИРМА ИЗОТЕРМ» тел.+7(812)322-88-82 | 0 | https://isoterm.ru/product/vnutripolnye-konvektory/vnutripolnyy-konvektor-golfstrim-24v/ | 135
Гольфстрим-В, КВК 24-18.09.490 с решеткой из алюминия окрашенного | Гольфстрим-В | КВК 24-18.09.490 | с решеткой из алюминия окрашенного | 24 | 90 | 182 | 4900 | 12137 | 10474 | 8818 | 19.2 | внутрипольный | КВК 24-18.09.490 | Медно-алюминиевый внутрипольный конвектор Гольфстрим-В с решеткой из алюминия окрашенного. Высота = 90 мм, длина=4900 мм, глубина=182 мм. | 50 | 45 | ОАО «ФИРМА ИЗОТЕРМ» тел.+7(812)322-88-82 | 0 | https://isoterm.ru/product/vnutripolnye-konvektory/vnutripolnyy-konvektor-golfstrim-24v/ | 135
Гольфстрим-В, КВК 24-18.09.500 с решеткой из алюминия окрашенного | Гольфстрим-В | КВК 24-18.09.500 | с решеткой из алюминия окрашенного | 24 | 90 | 182 | 5000 | 12164 | 10497 | 8838 | 19.2 | внутрипольный | КВК 24-18.09.500 | Медно-алюминиевый внутрипольный конвектор Гольфстрим-В с решеткой из алюминия окрашенного. Высота = 90 мм, длина=5000 мм, глубина=182 мм. | 50 | 45 | ОАО «ФИРМА ИЗОТЕРМ» тел.+7(812)322-88-82 | 0 | https://isoterm.ru/product/vnutripolnye-konvektory/vnutripolnyy-konvektor-golfstrim-24v/ | 135
Гольфстрим-В, КВК 24-18.09.510 с решеткой из алюминия окрашенного | Гольфстрим-В | КВК 24-18.09.510 | с решеткой из алюминия окрашенного | 24 | 90 | 182 | 5100 | 12305 | 10618 | 8940 | 21.4 | внутрипольный | КВК 24-18.09.510 | Медно-алюминиевый внутрипольный конвектор Гольфстрим-В с решеткой из алюминия окрашенного. Высота = 90 мм, длина=5100 мм, глубина=182 мм. | 50 | 45 | ОАО «ФИРМА ИЗОТЕРМ» тел.+7(812)322-88-82 | 0 | https://isoterm.ru/product/vnutripolnye-konvektory/vnutripolnyy-konvektor-golfstrim-24v/ | 135
Гольфстрим-В, КВК 24-18.09.520 с решеткой из алюминия окрашенного | Гольфстрим-В | КВК 24-18.09.520 | с решеткой из алюминия окрашенного | 24 | 90 | 182 | 5200 | 12445 | 10740 | 9042 | 23.5 | внутрипольный | КВК 24-18.09.520 | Медно-алюминиевый внутрипольный конвектор Гольфстрим-В с решеткой из алюминия окрашенного. Высота = 90 мм, длина=5200 мм, глубина=182 мм. | 50 | 45 | ОАО «ФИРМА ИЗОТЕРМ» тел.+7(812)322-88-82 | 0 | https://isoterm.ru/product/vnutripolnye-konvektory/vnutripolnyy-konvektor-golfstrim-24v/ | 135
Гольфстрим-В, КВК 24-18.09.530 с решеткой из алюминия окрашенного | Гольфстрим-В | КВК 24-18.09.530 | с решеткой из алюминия окрашенного | 24 | 90 | 182 | 5300 | 12918 | 11148 | 9386 | 23.8 | внутрипольный | КВК 24-18.09.530 | Медно-алюминиевый внутрипольный конвектор Гольфстрим-В с решеткой из алюминия окрашенного. Высота = 90 мм, длина=5300 мм, глубина=182 мм. | 50 | 45 | ОАО «ФИРМА ИЗОТЕРМ» тел.+7(812)322-88-82 | 0 | https://isoterm.ru/product/vnutripolnye-konvektory/vnutripolnyy-konvektor-golfstrim-24v/ | 135
Гольфстрим-В, КВК 24-18.09.540 с решеткой из алюминия окрашенного | Гольфстрим-В | КВК 24-18.09.540 | с решеткой из алюминия окрашенного | 24 | 90 | 182 | 5400 | 13392 | 11556 | 9730 | 24 | внутрипольный | КВК 24-18.09.540 | Медно-алюминиевый внутрипольный конвектор Гольфстрим-В с решеткой из алюминия окрашенного. Высота = 90 мм, длина=5400 мм, глубина=182 мм. | 50 | 45 | ОАО «ФИРМА ИЗОТЕРМ» тел.+7(812)322-88-82 | 0 | https://isoterm.ru/product/vnutripolnye-konvektory/vnutripolnyy-konvektor-golfstrim-24v/ | 135
Гольфстрим-В, КВК 24-18.09.550 с решеткой из алюминия окрашенного | Гольфстрим-В | КВК 24-18.09.550 | с решеткой из алюминия окрашенного | 24 | 90 | 182 | 5500 | 13863 | 11963 | 10072 | 24.2 | внутрипольный | КВК 24-18.09.550 | Медно-алюминиевый внутрипольный конвектор Гольфстрим-В с решеткой из алюминия окрашенного. Высота = 90 мм, длина=5500 мм, глубина=182 мм. | 50 | 45 | ОАО «ФИРМА ИЗОТЕРМ» тел.+7(812)322-88-82 | 0 | https://isoterm.ru/product/vnutripolnye-konvektory/vnutripolnyy-konvektor-golfstrim-24v/ | 135
Гольфстрим-В, КВК 24-18.09.560 с решеткой из алюминия окрашенного | Гольфстрим-В | КВК 24-18.09.560 | с решеткой из алюминия окрашенного | 24 | 90 | 182 | 5600 | 14335 | 12370 | 10415 | 24.5 | внутрипольный | КВК 24-18.09.560 | Медно-алюминиевый внутрипольный конвектор Гольфстрим-В с решеткой из алюминия окрашенного. Высота = 90 мм, длина=5600 мм, глубина=182 мм. | 50 | 45 | ОАО «ФИРМА ИЗОТЕРМ» тел.+7(812)322-88-82 | 0 | https://isoterm.ru/product/vnutripolnye-konvektory/vnutripolnyy-konvektor-golfstrim-24v/ | 135
Гольфстрим-В, КВК 24-18.09.570 с решеткой из алюминия окрашенного | Гольфстрим-В | КВК 24-18.09.570 | с решеткой из алюминия окрашенного | 24 | 90 | 182 | 5700 | 14361 | 12393 | 10434 | 24.5 | внутрипольный | КВК 24-18.09.570 | Медно-алюминиевый внутрипольный конвектор Гольфстрим-В с решеткой из алюминия окрашенного. Высота = 90 мм, длина=5700 мм, глубина=182 мм. | 50 | 45 | ОАО «ФИРМА ИЗОТЕРМ» тел.+7(812)322-88-82 | 0 | https://isoterm.ru/product/vnutripolnye-konvektory/vnutripolnyy-konvektor-golfstrim-24v/ | 135
Гольфстрим-В, КВК 24-18.09.580 с решеткой из алюминия окрашенного | Гольфстрим-В | КВК 24-18.09.580 | с решеткой из алюминия окрашенного | 24 | 90 | 182 | 5800 | 14388 | 12416 | 10453 | 24.5 | внутрипольный | КВК 24-18.09.580 | Медно-алюминиевый внутрипольный конвектор Гольфстрим-В с решеткой из алюминия окрашенного. Высота = 90 мм, длина=5800 мм, глубина=182 мм. | 50 | 45 | ОАО «ФИРМА ИЗОТЕРМ» тел.+7(812)322-88-82 | 0 | https://isoterm.ru/product/vnutripolnye-konvektory/vnutripolnyy-konvektor-golfstrim-24v/ | 135
Гольфстрим-В, КВК 24-18.09.590 с решеткой из алюминия окрашенного | Гольфстрим-В | КВК 24-18.09.590 | с решеткой из алюминия окрашенного | 24 | 90 | 182 | 5900 | 14554 | 12560 | 10574 | 25 | внутрипольный | КВК 24-18.09.590 | Медно-алюминиевый внутрипольный конвектор Гольфстрим-В с решеткой из алюминия окрашенного. Высота = 90 мм, длина=5900 мм, глубина=182 мм. | 50 | 45 | ОАО «ФИРМА ИЗОТЕРМ» тел.+7(812)322-88-82 | 0 | https://isoterm.ru/product/vnutripolnye-konvektory/vnutripolnyy-konvektor-golfstrim-24v/ | 135
Гольфстрим-В, КВК 24-18.09.600 с решеткой из алюминия окрашенного | Гольфстрим-В | КВК 24-18.09.600 | с решеткой из алюминия окрашенного | 24 | 90 | 182 | 6000 | 14721 | 12703 | 10695 | 25.4 | внутрипольный | КВК 24-18.09.600 | Медно-алюминиевый внутрипольный конвектор Гольфстрим-В с решеткой из алюминия окрашенного. Высота = 90 мм, длина=6000 мм, глубина=182 мм. | 50 | 45 | ОАО «ФИРМА ИЗОТЕРМ» тел.+7(812)322-88-82 | 0 | https://isoterm.ru/product/vnutripolnye-konvektory/vnutripolnyy-konvektor-golfstrim-24v/ | 135
Гольфстрим-В, КВК 24-18.09.060 с решеткой из березы/бука/дуба | Гольфстрим-В | КВК 24-18.09.060 | с решеткой из березы/бука/дуба | 24 | 90 | 182 | 600 | 644 | 556 | 468 | 2.6 | внутрипольный | КВК 24-18.09.060 | Медно-алюминиевый внутрипольный конвектор Гольфстрим-В с решеткой из березы/бука/дуба. Высота = 90 мм, длина=600 мм, глубина=182 мм. | 50 | 45 | ОАО «ФИРМА ИЗОТЕРМ» тел.+7(812)322-88-82 | 0 | https://isoterm.ru/product/vnutripolnye-konvektory/vnutripolnyy-konvektor-golfstrim-24v/ | 135
Гольфстрим-В, КВК 24-18.09.070 с решеткой из березы/бука/дуба | Гольфстрим-В | КВК 24-18.09.070 | с решеткой из березы/бука/дуба | 24 | 90 | 182 | 700 | 974 | 840 | 708 | 2.9 | внутрипольный | КВК 24-18.09.070 | Медно-алюминиевый внутрипольный конвектор Гольфстрим-В с решеткой из березы/бука/дуба. Высота = 90 мм, длина=700 мм, глубина=182 мм. | 50 | 45 | ОАО «ФИРМА ИЗОТЕРМ» тел.+7(812)322-88-82 | 0 | https://isoterm.ru/product/vnutripolnye-konvektory/vnutripolnyy-konvektor-golfstrim-24v/ | 135
Гольфстрим-В, КВК 24-18.09.080 с решеткой из березы/бука/дуба | Гольфстрим-В | КВК 24-18.09.080 | с решеткой из березы/бука/дуба | 24 | 90 | 182 | 800 | 1000 | 863 | 727 | 2.9 | внутрипольный | КВК 24-18.09.080 | Медно-алюминиевый внутрипольный конвектор Гольфстрим-В с решеткой из березы/бука/дуба. Высота = 90 мм, длина=800 мм, глубина=182 мм. | 50 | 45 | ОАО «ФИРМА ИЗОТЕРМ» тел.+7(812)322-88-82 | 0 | https://isoterm.ru/product/vnutripolnye-konvektory/vnutripolnyy-konvektor-golfstrim-24v/ | 135
Гольфстрим-В, КВК 24-18.09.090 с решеткой из березы/бука/дуба | Гольфстрим-В | КВК 24-18.09.090 | с решеткой из березы/бука/дуба | 24 | 90 | 182 | 900 | 1346 | 1162 | 978 | 3.1 | внутрипольный | КВК 24-18.09.090 | Медно-алюминиевый внутрипольный конвектор Гольфстрим-В с решеткой из березы/бука/дуба. Высота = 90 мм, длина=900 мм, глубина=182 мм. | 50 | 45 | ОАО «ФИРМА ИЗОТЕРМ» тел.+7(812)322-88-82 | 0 | https://isoterm.ru/product/vnutripolnye-konvektory/vnutripolnyy-konvektor-golfstrim-24v/ | 135
Гольфстрим-В, КВК 24-18.09.100 с решеткой из березы/бука/дуба | Гольфстрим-В | КВК 24-18.09.100 | с решеткой из березы/бука/дуба | 24 | 90 | 182 | 1000 | 1568 | 1353 | 1139 | 3.2 | внутрипольный | КВК 24-18.09.100 | Медно-алюминиевый внутрипольный конвектор Гольфстрим-В с решеткой из березы/бука/дуба. Высота = 90 мм, длина=1000 мм, глубина=182 мм. | 50 | 45 | ОАО «ФИРМА ИЗОТЕРМ» тел.+7(812)322-88-82 | 0 | https://isoterm.ru/product/vnutripolnye-konvektory/vnutripolnyy-konvektor-golfstrim-24v/ | 135
Гольфстрим-В, КВК 24-18.09.110 с решеткой из березы/бука/дуба | Гольфстрим-В | КВК 24-18.09.110 | с решеткой из березы/бука/дуба | 24 | 90 | 182 | 1100 | 1921 | 1657 | 1395 | 3.8 | внутрипольный | КВК 24-18.09.110 | Медно-алюминиевый внутрипольный конвектор Гольфстрим-В с решеткой из березы/бука/дуба. Высота = 90 мм, длина=1100 мм, глубина=182 мм. | 50 | 45 | ОАО «ФИРМА ИЗОТЕРМ» тел.+7(812)322-88-82 | 0 | https://isoterm.ru/product/vnutripolnye-konvektory/vnutripolnyy-konvektor-golfstrim-24v/ | 135
Гольфстрим-В, КВК 24-18.09.120 с решеткой из березы/бука/дуба | Гольфстрим-В | КВК 24-18.09.120 | с решеткой из березы/бука/дуба | 24 | 90 | 182 | 1200 | 2394 | 2066 | 1739 | 4.1 | внутрипольный | КВК 24-18.09.120 | Медно-алюминиевый внутрипольный конвектор Гольфстрим-В с решеткой из березы/бука/дуба. Высота = 90 мм, длина=1200 мм, глубина=182 мм. | 50 | 45 | ОАО «ФИРМА ИЗОТЕРМ» тел.+7(812)322-88-82 | 0 | https://isoterm.ru/product/vnutripolnye-konvektory/vnutripolnyy-konvektor-golfstrim-24v/ | 135
Гольфстрим-В, КВК 24-18.09.130 с решеткой из березы/бука/дуба | Гольфстрим-В | КВК 24-18.09.130 | с решеткой из березы/бука/дуба | 24 | 90 | 182 | 1300 | 2421 | 2089 | 1759 | 4.1 | внутрипольный | КВК 24-18.09.130 | Медно-алюминиевый внутрипольный конвектор Гольфстрим-В с решеткой из березы/бука/дуба. Высота = 90 мм, длина=1300 мм, глубина=182 мм. | 50 | 45 | ОАО «ФИРМА ИЗОТЕРМ» тел.+7(812)322-88-82 | 0 | https://isoterm.ru/product/vnutripolnye-konvektory/vnutripolnyy-konvektor-golfstrim-24v/ | 135
Гольфстрим-В, КВК 24-18.09.140 с решеткой из березы/бука/дуба | Гольфстрим-В | КВК 24-18.09.140 | с решеткой из березы/бука/дуба | 24 | 90 | 182 | 1400 | 3029 | 2614 | 2201 | 4.8 | внутрипольный | КВК 24-18.09.140 | Медно-алюминиевый внутрипольный конвектор Гольфстрим-В с решеткой из березы/бука/дуба. Высота = 90 мм, длина=1400 мм, глубина=182 мм. | 50 | 45 | ОАО «ФИРМА ИЗОТЕРМ» тел.+7(812)322-88-82 | 0 | https://isoterm.ru/product/vnutripolnye-konvektory/vnutripolnyy-konvektor-golfstrim-24v/ | 135
Гольфстрим-В, КВК 24-18.09.150 с решеткой из березы/бука/дуба | Гольфстрим-В | КВК 24-18.09.150 | с решеткой из березы/бука/дуба | 24 | 90 | 182 | 1500 | 3058 | 2639 | 2222 | 4.8 | внутрипольный | КВК 24-18.09.150 | Медно-алюминиевый внутрипольный конвектор Гольфстрим-В с решеткой из березы/бука/дуба. Высота = 90 мм, длина=1500 мм, глубина=182 мм. | 50 | 45 | ОАО «ФИРМА ИЗОТЕРМ» тел.+7(812)322-88-82 | 0 | https://isoterm.ru/product/vnutripolnye-konvektory/vnutripolnyy-konvektor-golfstrim-24v/ | 135
Гольфстрим-В, КВК 24-18.09.160 с решеткой из березы/бука/дуба | Гольфстрим-В | КВК 24-18.09.160 | с решеткой из березы/бука/дуба | 24 | 90 | 182 | 1600 | 3129 | 2700 | 2273 | 6.4 | внутрипольный | КВК 24-18.09.160 | Медно-алюминиевый внутрипольный конвектор Гольфстрим-В с решеткой из березы/бука/дуба. Высота = 90 мм, длина=1600 мм, глубина=182 мм. | 50 | 45 | ОАО «ФИРМА ИЗОТЕРМ» тел.+7(812)322-88-82 | 0 | https://isoterm.ru/product/vnutripolnye-konvektory/vnutripolnyy-konvektor-golfstrim-24v/ | 135
Гольфстрим-В, КВК 24-18.09.170 с решеткой из березы/бука/дуба | Гольфстрим-В | КВК 24-18.09.170 | с решеткой из березы/бука/дуба | 24 | 90 | 182 | 1700 | 3482 | 3005 | 2530 | 7 | внутрипольный | КВК 24-18.09.170 | Медно-алюминиевый внутрипольный конвектор Гольфстрим-В с решеткой из березы/бука/дуба. Высота = 90 мм, длина=1700 мм, глубина=182 мм. | 50 | 45 | ОАО «ФИРМА ИЗОТЕРМ» тел.+7(812)322-88-82 | 0 | https://isoterm.ru/product/vnutripolnye-konvektory/vnutripolnyy-konvektor-golfstrim-24v/ | 135
Гольфстрим-В, КВК 24-18.09.180 с решеткой из березы/бука/дуба | Гольфстрим-В | КВК 24-18.09.180 | с решеткой из березы/бука/дуба | 24 | 90 | 182 | 1800 | 3837 | 3311 | 2788 | 7.7 | внутрипольный | КВК 24-18.09.180 | Медно-алюминиевый внутрипольный конвектор Гольфстрим-В с решеткой из березы/бука/дуба. Высота = 90 мм, длина=1800 мм, глубина=182 мм. | 50 | 45 | ОАО «ФИРМА ИЗОТЕРМ» тел.+7(812)322-88-82 | 0 | https://isoterm.ru/product/vnutripolnye-konvektory/vnutripolnyy-konvektor-golfstrim-24v/ | 135
Гольфстрим-В, КВК 24-18.09.190 с решеткой из березы/бука/дуба | Гольфстрим-В | КВК 24-18.09.190 | с решеткой из березы/бука/дуба | 24 | 90 | 182 | 1900 | 4309 | 3718 | 3130 | 7.9 | внутрипольный | КВК 24-18.09.190 | Медно-алюминиевый внутрипольный конвектор Гольфстрим-В с решеткой из березы/бука/дуба. Высота = 90 мм, длина=1900 мм, глубина=182 мм. | 50 | 45 | ОАО «ФИРМА ИЗОТЕРМ» тел.+7(812)322-88-82 | 0 | https://isoterm.ru/product/vnutripolnye-konvektory/vnutripolnyy-konvektor-golfstrim-24v/ | 135
Гольфстрим-В, КВК 24-18.09.200 с решеткой из березы/бука/дуба | Гольфстрим-В | КВК 24-18.09.200 | с решеткой из березы/бука/дуба | 24 | 90 | 182 | 2000 | 4779 | 4124 | 3472 | 8.2 | внутрипольный | КВК 24-18.09.200 | Медно-алюминиевый внутрипольный конвектор Гольфстрим-В с решеткой из березы/бука/дуба. Высота = 90 мм, длина=2000 мм, глубина=182 мм. | 50 | 45 | ОАО «ФИРМА ИЗОТЕРМ» тел.+7(812)322-88-82 | 0 | https://isoterm.ru/product/vnutripolnye-konvektory/vnutripolnyy-konvektor-golfstrim-24v/ | 135
Гольфстрим-В, КВК 24-18.09.210 с решеткой из березы/бука/дуба | Гольфстрим-В | КВК 24-18.09.210 | с решеткой из березы/бука/дуба | 24 | 90 | 182 | 2100 | 4808 | 4149 | 3493 | 8.2 | внутрипольный | КВК 24-18.09.210 | Медно-алюминиевый внутрипольный конвектор Гольфстрим-В с решеткой из березы/бука/дуба. Высота = 90 мм, длина=2100 мм, глубина=182 мм. | 50 | 45 | ОАО «ФИРМА ИЗОТЕРМ» тел.+7(812)322-88-82 | 0 | https://isoterm.ru/product/vnutripolnye-konvektory/vnutripolnyy-konvektor-golfstrim-24v/ | 135
Гольфстрим-В, КВК 24-18.09.220 с решеткой из березы/бука/дуба | Гольфстрим-В | КВК 24-18.09.220 | с решеткой из березы/бука/дуба | 24 | 90 | 182 | 2200 | 4973 | 4292 | 3613 | 8.6 | внутрипольный | КВК 24-18.09.220 | Медно-алюминиевый внутрипольный конвектор Гольфстрим-В с решеткой из березы/бука/дуба. Высота = 90 мм, длина=2200 мм, глубина=182 мм. | 50 | 45 | ОАО «ФИРМА ИЗОТЕРМ» тел.+7(812)322-88-82 | 0 | https://isoterm.ru/product/vnutripolnye-konvektory/vnutripolnyy-konvektor-golfstrim-24v/ | 135
Гольфстрим-В, КВК 24-18.09.230 с решеткой из березы/бука/дуба | Гольфстрим-В | КВК 24-18.09.230 | с решеткой из березы/бука/дуба | 24 | 90 | 182 | 2300 | 5444 | 4698 | 3955 | 8.9 | внутрипольный | КВК 24-18.09.230 | Медно-алюминиевый внутрипольный конвектор Гольфстрим-В с решеткой из березы/бука/дуба. Высота = 90 мм, длина=2300 мм, глубина=182 мм. | 50 | 45 | ОАО «ФИРМА ИЗОТЕРМ» тел.+7(812)322-88-82 | 0 | https://isoterm.ru/product/vnutripolnye-konvektory/vnutripolnyy-konvektor-golfstrim-24v/ | 135
Гольфстрим-В, КВК 24-18.09.240 с решеткой из березы/бука/дуба | Гольфстрим-В | КВК 24-18.09.240 | с решеткой из березы/бука/дуба | 24 | 90 | 182 | 2400 | 6055 | 5225 | 4399 | 9.6 | внутрипольный | КВК 24-18.09.240 | Медно-алюминиевый внутрипольный конвектор Гольфстрим-В с решеткой из березы/бука/дуба. Высота = 90 мм, длина=2400 мм, глубина=182 мм. | 50 | 45 | ОАО «ФИРМА ИЗОТЕРМ» тел.+7(812)322-88-82 | 0 | https://isoterm.ru/product/vnutripolnye-konvektory/vnutripolnyy-konvektor-golfstrim-24v/ | 135
Гольфстрим-В, КВК 24-18.09.250 с решеткой из березы/бука/дуба | Гольфстрим-В | КВК 24-18.09.250 | с решеткой из березы/бука/дуба | 24 | 90 | 182 | 2500 | 6082 | 5249 | 4419 | 9.6 | внутрипольный | КВК 24-18.09.250 | Медно-алюминиевый внутрипольный конвектор Гольфстрим-В с решеткой из березы/бука/дуба. Высота = 90 мм, длина=2500 мм, глубина=182 мм. | 50 | 45 | ОАО «ФИРМА ИЗОТЕРМ» тел.+7(812)322-88-82 | 0 | https://isoterm.ru/product/vnutripolnye-konvektory/vnutripolnyy-konvektor-golfstrim-24v/ | 135
Гольфстрим-В, КВК 24-18.09.260 с решеткой из березы/бука/дуба | Гольфстрим-В | КВК 24-18.09.260 | с решеткой из березы/бука/дуба | 24 | 90 | 182 | 2600 | 6223 | 5370 | 4521 | 11.8 | внутрипольный | КВК 24-18.09.260 | Медно-алюминиевый внутрипольный конвектор Гольфстрим-В с решеткой из березы/бука/дуба. Высота = 90 мм, длина=2600 мм, глубина=182 мм. | 50 | 45 | ОАО «ФИРМА ИЗОТЕРМ» тел.+7(812)322-88-82 | 0 | https://isoterm.ru/product/vnutripolnye-konvektory/vnutripolnyy-konvektor-golfstrim-24v/ | 135
Гольфстрим-В, КВК 24-18.09.270 с решеткой из березы/бука/дуба | Гольфстрим-В | КВК 24-18.09.270 | с решеткой из березы/бука/дуба | 24 | 90 | 182 | 2700 | 6696 | 5778 | 4865 | 12 | внутрипольный | КВК 24-18.09.270 | Медно-алюминиевый внутрипольный конвектор Гольфстрим-В с решеткой из березы/бука/дуба. Высота = 90 мм, длина=2700 мм, глубина=182 мм. | 50 | 45 | ОАО «ФИРМА ИЗОТЕРМ» тел.+7(812)322-88-82 | 0 | https://isoterm.ru/product/vnutripolnye-konvektory/vnutripolnyy-konvektor-golfstrim-24v/ | 135
Гольфстрим-В, КВК 24-18.09.280 с решеткой из березы/бука/дуба | Гольфстрим-В | КВК 24-18.09.280 | с решеткой из березы/бука/дуба | 24 | 90 | 182 | 2800 | 7167 | 6185 | 5207 | 12.2 | внутрипольный | КВК 24-18.09.280 | Медно-алюминиевый внутрипольный конвектор Гольфстрим-В с решеткой из березы/бука/дуба. Высота = 90 мм, длина=2800 мм, глубина=182 мм. | 50 | 45 | ОАО «ФИРМА ИЗОТЕРМ» тел.+7(812)322-88-82 | 0 | https://isoterm.ru/product/vnutripolnye-konvektory/vnutripolnyy-konvektor-golfstrim-24v/ | 135
Гольфстрим-В, КВК 24-18.09.290 с решеткой из березы/бука/дуба | Гольфстрим-В | КВК 24-18.09.290 | с решеткой из березы/бука/дуба | 24 | 90 | 182 | 2900 | 7194 | 6208 | 5227 | 12.2 | внутрипольный | КВК 24-18.09.290 | Медно-алюминиевый внутрипольный конвектор Гольфстрим-В с решеткой из березы/бука/дуба. Высота = 90 мм, длина=2900 мм, глубина=182 мм. | 50 | 45 | ОАО «ФИРМА ИЗОТЕРМ» тел.+7(812)322-88-82 | 0 | https://isoterm.ru/product/vnutripolnye-konvektory/vnutripolnyy-konvektor-golfstrim-24v/ | 135
Гольфстрим-В, КВК 24-18.09.300 с решеткой из березы/бука/дуба | Гольфстрим-В | КВК 24-18.09.300 | с решеткой из березы/бука/дуба | 24 | 90 | 182 | 3000 | 7360 | 6352 | 5348 | 12.7 | внутрипольный | КВК 24-18.09.300 | Медно-алюминиевый внутрипольный конвектор Гольфстрим-В с решеткой из березы/бука/дуба. Высота = 90 мм, длина=3000 мм, глубина=182 мм. | 50 | 45 | ОАО «ФИРМА ИЗОТЕРМ» тел.+7(812)322-88-82 | 0 | https://isoterm.ru/product/vnutripolnye-konvektory/vnutripolnyy-konvektor-golfstrim-24v/ | 135
Гольфстрим-В, КВК 24-18.09.310 с решеткой из березы/бука/дуба | Гольфстрим-В | КВК 24-18.09.310 | с решеткой из березы/бука/дуба | 24 | 90 | 182 | 3100 | 7832 | 6759 | 5690 | 13 | внутрипольный | КВК 24-18.09.310 | Медно-алюминиевый внутрипольный конвектор Гольфстрим-В с решеткой из березы/бука/дуба. Высота = 90 мм, длина=3100 мм, глубина=182 мм. | 50 | 45 | ОАО «ФИРМА ИЗОТЕРМ» тел.+7(812)322-88-82 | 0 | https://isoterm.ru/product/vnutripolnye-konvektory/vnutripolnyy-konvektor-golfstrim-24v/ | 135
Гольфстрим-В, КВК 24-18.09.320 с решеткой из березы/бука/дуба | Гольфстрим-В | КВК 24-18.09.320 | с решеткой из березы/бука/дуба | 24 | 90 | 182 | 3200 | 6258 | 5400 | 4547 | 12.8 | внутрипольный | КВК 24-18.09.320 | Медно-алюминиевый внутрипольный конвектор Гольфстрим-В с решеткой из березы/бука/дуба. Высота = 90 мм, длина=3200 мм, глубина=182 мм. | 50 | 45 | ОАО «ФИРМА ИЗОТЕРМ» тел.+7(812)322-88-82 | 0 | https://isoterm.ru/product/vnutripolnye-konvektory/vnutripolnyy-konvektor-golfstrim-24v/ | 135
Гольфстрим-В, КВК 24-18.09.330 с решеткой из березы/бука/дуба | Гольфстрим-В | КВК 24-18.09.330 | с решеткой из березы/бука/дуба | 24 | 90 | 182 | 3300 | 6611 | 5705 | 4803 | 13.4 | внутрипольный | КВК 24-18.09.330 | Медно-алюминиевый внутрипольный конвектор Гольфстрим-В с решеткой из березы/бука/дуба. Высота = 90 мм, длина=3300 мм, глубина=182 мм. | 50 | 45 | ОАО «ФИРМА ИЗОТЕРМ» тел.+7(812)322-88-82 | 0 | https://isoterm.ru/product/vnutripolnye-konvektory/vnutripolnyy-konvektor-golfstrim-24v/ | 135
Гольфстрим-В, КВК 24-18.09.340 с решеткой из березы/бука/дуба | Гольфстрим-В | КВК 24-18.09.340 | с решеткой из березы/бука/дуба | 24 | 90 | 182 | 3400 | 6964 | 6009 | 5059 | 14.1 | внутрипольный | КВК 24-18.09.340 | Медно-алюминиевый внутрипольный конвектор Гольфстрим-В с решеткой из березы/бука/дуба. Высота = 90 мм, длина=3400 мм, глубина=182 мм. | 50 | 45 | ОАО «ФИРМА ИЗОТЕРМ» тел.+7(812)322-88-82 | 0 | https://isoterm.ru/product/vnutripolnye-konvektory/vnutripolnyy-konvektor-golfstrim-24v/ | 135
Гольфстрим-В, КВК 24-18.09.350 с решеткой из березы/бука/дуба | Гольфстрим-В | КВК 24-18.09.350 | с решеткой из березы/бука/дуба | 24 | 90 | 182 | 3500 | 7319 | 6316 | 5317 | 14.7 | внутрипольный | КВК 24-18.09.350 | Медно-алюминиевый внутрипольный конвектор Гольфстрим-В с решеткой из березы/бука/дуба. Высота = 90 мм, длина=3500 мм, глубина=182 мм. | 50 | 45 | ОАО «ФИРМА ИЗОТЕРМ» тел.+7(812)322-88-82 | 0 | https://isoterm.ru/product/vnutripolnye-konvektory/vnutripolnyy-konvektor-golfstrim-24v/ | 135
Гольфстрим-В, КВК 24-18.09.360 с решеткой из березы/бука/дуба | Гольфстрим-В | КВК 24-18.09.360 | с решеткой из березы/бука/дуба | 24 | 90 | 182 | 3600 | 7674 | 6622 | 5576 | 15.4 | внутрипольный | КВК 24-18.09.360 | Медно-алюминиевый внутрипольный конвектор Гольфстрим-В с решеткой из березы/бука/дуба. Высота = 90 мм, длина=3600 мм, глубина=182 мм. | 50 | 45 | ОАО «ФИРМА ИЗОТЕРМ» тел.+7(812)322-88-82 | 0 | https://isoterm.ru/product/vnutripolnye-konvektory/vnutripolnyy-konvektor-golfstrim-24v/ | 135
Гольфстрим-В, КВК 24-18.09.370 с решеткой из березы/бука/дуба | Гольфстрим-В | КВК 24-18.09.370 | с решеткой из березы/бука/дуба | 24 | 90 | 182 | 3700 | 8146 | 7029 | 5918 | 15.6 | внутрипольный | КВК 24-18.09.370 | Медно-алюминиевый внутрипольный конвектор Гольфстрим-В с решеткой из березы/бука/дуба. Высота = 90 мм, длина=3700 мм, глубина=182 мм. | 50 | 45 | ОАО «ФИРМА ИЗОТЕРМ» тел.+7(812)322-88-82 | 0 | https://isoterm.ru/product/vnutripolnye-konvektory/vnutripolnyy-konvektor-golfstrim-24v/ | 135
Гольфстрим-В, КВК 24-18.09.380 с решеткой из березы/бука/дуба | Гольфстрим-В | КВК 24-18.09.380 | с решеткой из березы/бука/дуба | 24 | 90 | 182 | 3800 | 8617 | 7436 | 6261 | 15.8 | внутрипольный | КВК 24-18.09.380 | Медно-алюминиевый внутрипольный конвектор Гольфстрим-В с решеткой из березы/бука/дуба. Высота = 90 мм, длина=3800 мм, глубина=182 мм. | 50 | 45 | ОАО «ФИРМА ИЗОТЕРМ» тел.+7(812)322-88-82 | 0 | https://isoterm.ru/product/vnutripolnye-konvektory/vnutripolnyy-konvektor-golfstrim-24v/ | 135
Гольфстрим-В, КВК 24-18.09.390 с решеткой из березы/бука/дуба | Гольфстрим-В | КВК 24-18.09.390 | с решеткой из березы/бука/дуба | 24 | 90 | 182 | 3900 | 9088 | 7843 | 6603 | 16.1 | внутрипольный | КВК 24-18.09.390 | Медно-алюминиевый внутрипольный конвектор Гольфстрим-В с решеткой из березы/бука/дуба. Высота = 90 мм, длина=3900 мм, глубина=182 мм. | 50 | 45 | ОАО «ФИРМА ИЗОТЕРМ» тел.+7(812)322-88-82 | 0 | https://isoterm.ru/product/vnutripolnye-konvektory/vnutripolnyy-konvektor-golfstrim-24v/ | 135
Гольфстрим-В, КВК 24-18.09.400 с решеткой из березы/бука/дуба | Гольфстрим-В | КВК 24-18.09.400 | с решеткой из березы/бука/дуба | 24 | 90 | 182 | 4000 | 9559 | 8249 | 6945 | 16.3 | внутрипольный | КВК 24-18.09.400 | Медно-алюминиевый внутрипольный конвектор Гольфстрим-В с решеткой из березы/бука/дуба. Высота = 90 мм, длина=4000 мм, глубина=182 мм. | 50 | 45 | ОАО «ФИРМА ИЗОТЕРМ» тел.+7(812)322-88-82 | 0 | https://isoterm.ru/product/vnutripolnye-konvektory/vnutripolnyy-konvektor-golfstrim-24v/ | 135
Гольфстрим-В, КВК 24-18.09.410 с решеткой из березы/бука/дуба | Гольфстрим-В | КВК 24-18.09.410 | с решеткой из березы/бука/дуба | 24 | 90 | 182 | 4100 | 9588 | 8274 | 6966 | 16.3 | внутрипольный | КВК 24-18.09.410 | Медно-алюминиевый внутрипольный конвектор Гольфстрим-В с решеткой из березы/бука/дуба. Высота = 90 мм, длина=4100 мм, глубина=182 мм. | 50 | 45 | ОАО «ФИРМА ИЗОТЕРМ» тел.+7(812)322-88-82 | 0 | https://isoterm.ru/product/vnutripolnye-konvektory/vnutripolnyy-konvektor-golfstrim-24v/ | 135
Гольфстрим-В, КВК 24-18.09.420 с решеткой из березы/бука/дуба | Гольфстрим-В | КВК 24-18.09.420 | с решеткой из березы/бука/дуба | 24 | 90 | 182 | 4200 | 9617 | 8299 | 6987 | 16.3 | внутрипольный | КВК 24-18.09.420 | Медно-алюминиевый внутрипольный конвектор Гольфстрим-В с решеткой из березы/бука/дуба. Высота = 90 мм, длина=4200 мм, глубина=182 мм. | 50 | 45 | ОАО «ФИРМА ИЗОТЕРМ» тел.+7(812)322-88-82 | 0 | https://isoterm.ru/product/vnutripolnye-konvektory/vnutripolnyy-konvektor-golfstrim-24v/ | 135
Гольфстрим-В, КВК 24-18.09.430 с решеткой из березы/бука/дуба | Гольфстрим-В | КВК 24-18.09.430 | с решеткой из березы/бука/дуба | 24 | 90 | 182 | 4300 | 9782 | 8441 | 7107 | 16.8 | внутрипольный | КВК 24-18.09.430 | Медно-алюминиевый внутрипольный конвектор Гольфстрим-В с решеткой из березы/бука/дуба. Высота = 90 мм, длина=4300 мм, глубина=182 мм. | 50 | 45 | ОАО «ФИРМА ИЗОТЕРМ» тел.+7(812)322-88-82 | 0 | https://isoterm.ru/product/vnutripolnye-konvektory/vnutripolnyy-konvektor-golfstrim-24v/ | 135
Гольфстрим-В, КВК 24-18.09.440 с решеткой из березы/бука/дуба | Гольфстрим-В | КВК 24-18.09.440 | с решеткой из березы/бука/дуба | 24 | 90 | 182 | 4400 | 9947 | 8583 | 7227 | 17.3 | внутрипольный | КВК 24-18.09.440 | Медно-алюминиевый внутрипольный конвектор Гольфстрим-В с решеткой из березы/бука/дуба. Высота = 90 мм, длина=4400 мм, глубина=182 мм. | 50 | 45 | ОАО «ФИРМА ИЗОТЕРМ» тел.+7(812)322-88-82 | 0 | https://isoterm.ru/product/vnutripolnye-konvektory/vnutripolnyy-konvektor-golfstrim-24v/ | 135
Гольфстрим-В, КВК 24-18.09.450 с решеткой из березы/бука/дуба | Гольфстрим-В | КВК 24-18.09.450 | с решеткой из березы/бука/дуба | 24 | 90 | 182 | 4500 | 10417 | 8990 | 7569 | 17.5 | внутрипольный | КВК 24-18.09.450 | Медно-алюминиевый внутрипольный конвектор Гольфстрим-В с решеткой из березы/бука/дуба. Высота = 90 мм, длина=4500 мм, глубина=182 мм. | 50 | 45 | ОАО «ФИРМА ИЗОТЕРМ» тел.+7(812)322-88-82 | 0 | https://isoterm.ru/product/vnutripolnye-konvektory/vnutripolnyy-konvektor-golfstrim-24v/ | 135
Гольфстрим-В, КВК 24-18.09.460 с решеткой из березы/бука/дуба | Гольфстрим-В | КВК 24-18.09.460 | с решеткой из березы/бука/дуба | 24 | 90 | 182 | 4600 | 10888 | 9396 | 7911 | 17.8 | внутрипольный | КВК 24-18.09.460 | Медно-алюминиевый внутрипольный конвектор Гольфстрим-В с решеткой из березы/бука/дуба. Высота = 90 мм, длина=4600 мм, глубина=182 мм. | 50 | 45 | ОАО «ФИРМА ИЗОТЕРМ» тел.+7(812)322-88-82 | 0 | https://isoterm.ru/product/vnutripolnye-konvektory/vnutripolnyy-konvektor-golfstrim-24v/ | 135
Гольфстрим-В, КВК 24-18.09.470 с решеткой из березы/бука/дуба | Гольфстрим-В | КВК 24-18.09.470 | с решеткой из березы/бука/дуба | 24 | 90 | 182 | 4700 | 11499 | 9923 | 8354 | 18.5 | внутрипольный | КВК 24-18.09.470 | Медно-алюминиевый внутрипольный конвектор Гольфстрим-В с решеткой из березы/бука/дуба. Высота = 90 мм, длина=4700 мм, глубина=182 мм. | 50 | 45 | ОАО «ФИРМА ИЗОТЕРМ» тел.+7(812)322-88-82 | 0 | https://isoterm.ru/product/vnutripolnye-konvektory/vnutripolnyy-konvektor-golfstrim-24v/ | 135
Гольфстрим-В, КВК 24-18.09.480 с решеткой из березы/бука/дуба | Гольфстрим-В | КВК 24-18.09.480 | с решеткой из березы/бука/дуба | 24 | 90 | 182 | 4800 | 12110 | 10450 | 8798 | 19.2 | внутрипольный | КВК 24-18.09.480 | Медно-алюминиевый внутрипольный конвектор Гольфстрим-В с решеткой из березы/бука/дуба. Высота = 90 мм, длина=4800 мм, глубина=182 мм. | 50 | 45 | ОАО «ФИРМА ИЗОТЕРМ» тел.+7(812)322-88-82 | 0 | https://isoterm.ru/product/vnutripolnye-konvektory/vnutripolnyy-konvektor-golfstrim-24v/ | 135
Гольфстрим-В, КВК 24-18.09.490 с решеткой из березы/бука/дуба | Гольфстрим-В | КВК 24-18.09.490 | с решеткой из березы/бука/дуба | 24 | 90 | 182 | 4900 | 12137 | 10474 | 8818 | 19.2 | внутрипольный | КВК 24-18.09.490 | Медно-алюминиевый внутрипольный конвектор Гольфстрим-В с решеткой из березы/бука/дуба. Высота = 90 мм, длина=4900 мм, глубина=182 мм. | 50 | 45 | ОАО «ФИРМА ИЗОТЕРМ» тел.+7(812)322-88-82 | 0 | https://isoterm.ru/product/vnutripolnye-konvektory/vnutripolnyy-konvektor-golfstrim-24v/ | 135
Гольфстрим-В, КВК 24-18.09.500 с решеткой из березы/бука/дуба | Гольфстрим-В | КВК 24-18.09.500 | с решеткой из березы/бука/дуба | 24 | 90 | 182 | 5000 | 12164 | 10497 | 8838 | 19.2 | внутрипольный | КВК 24-18.09.500 | Медно-алюминиевый внутрипольный конвектор Гольфстрим-В с решеткой из березы/бука/дуба. Высота = 90 мм, длина=5000 мм, глубина=182 мм. | 50 | 45 | ОАО «ФИРМА ИЗОТЕРМ» тел.+7(812)322-88-82 | 0 | https://isoterm.ru/product/vnutripolnye-konvektory/vnutripolnyy-konvektor-golfstrim-24v/ | 135
Гольфстрим-В, КВК 24-18.09.510 с решеткой из березы/бука/дуба | Гольфстрим-В | КВК 24-18.09.510 | с решеткой из березы/бука/дуба | 24 | 90 | 182 | 5100 | 12305 | 10618 | 8940 | 21.4 | внутрипольный | КВК 24-18.09.510 | Медно-алюминиевый внутрипольный конвектор Гольфстрим-В с решеткой из березы/бука/дуба. Высота = 90 мм, длина=5100 мм, глубина=182 мм. | 50 | 45 | ОАО «ФИРМА ИЗОТЕРМ» тел.+7(812)322-88-82 | 0 | https://isoterm.ru/product/vnutripolnye-konvektory/vnutripolnyy-konvektor-golfstrim-24v/ | 135
Гольфстрим-В, КВК 24-18.09.520 с решеткой из березы/бука/дуба | Гольфстрим-В | КВК 24-18.09.520 | с решеткой из березы/бука/дуба | 24 | 90 | 182 | 5200 | 12445 | 10740 | 9042 | 23.5 | внутрипольный | КВК 24-18.09.520 | Медно-алюминиевый внутрипольный конвектор Гольфстрим-В с решеткой из березы/бука/дуба. Высота = 90 мм, длина=5200 мм, глубина=182 мм. | 50 | 45 | ОАО «ФИРМА ИЗОТЕРМ» тел.+7(812)322-88-82 | 0 | https://isoterm.ru/product/vnutripolnye-konvektory/vnutripolnyy-konvektor-golfstrim-24v/ | 135
Гольфстрим-В, КВК 24-18.09.530 с решеткой из березы/бука/дуба | Гольфстрим-В | КВК 24-18.09.530 | с решеткой из березы/бука/дуба | 24 | 90 | 182 | 5300 | 12918 | 11148 | 9386 | 23.8 | внутрипольный | КВК 24-18.09.530 | Медно-алюминиевый внутрипольный конвектор Гольфстрим-В с решеткой из березы/бука/дуба. Высота = 90 мм, длина=5300 мм, глубина=182 мм. | 50 | 45 | ОАО «ФИРМА ИЗОТЕРМ» тел.+7(812)322-88-82 | 0 | https://isoterm.ru/product/vnutripolnye-konvektory/vnutripolnyy-konvektor-golfstrim-24v/ | 135
Гольфстрим-В, КВК 24-18.09.540 с решеткой из березы/бука/дуба | Гольфстрим-В | КВК 24-18.09.540 | с решеткой из березы/бука/дуба | 24 | 90 | 182 | 5400 | 13392 | 11556 | 9730 | 24 | внутрипольный | КВК 24-18.09.540 | Медно-алюминиевый внутрипольный конвектор Гольфстрим-В с решеткой из березы/бука/дуба. Высота = 90 мм, длина=5400 мм, глубина=182 мм. | 50 | 45 | ОАО «ФИРМА ИЗОТЕРМ» тел.+7(812)322-88-82 | 0 | https://isoterm.ru/product/vnutripolnye-konvektory/vnutripolnyy-konvektor-golfstrim-24v/ | 135
Гольфстрим-В, КВК 24-18.09.550 с решеткой из березы/бука/дуба | Гольфстрим-В | КВК 24-18.09.550 | с решеткой из березы/бука/дуба | 24 | 90 | 182 | 5500 | 13863 | 11963 | 10072 | 24.2 | внутрипольный | КВК 24-18.09.550 | Медно-алюминиевый внутрипольный конвектор Гольфстрим-В с решеткой из березы/бука/дуба. Высота = 90 мм, длина=5500 мм, глубина=182 мм. | 50 | 45 | ОАО «ФИРМА ИЗОТЕРМ» тел.+7(812)322-88-82 | 0 | https://isoterm.ru/product/vnutripolnye-konvektory/vnutripolnyy-konvektor-golfstrim-24v/ | 135
Гольфстрим-В, КВК 24-18.09.560 с решеткой из березы/бука/дуба | Гольфстрим-В | КВК 24-18.09.560 | с решеткой из березы/бука/дуба | 24 | 90 | 182 | 5600 | 14335 | 12370 | 10415 | 24.5 | внутрипольный | КВК 24-18.09.560 | Медно-алюминиевый внутрипольный конвектор Гольфстрим-В с решеткой из березы/бука/дуба. Высота = 90 мм, длина=5600 мм, глубина=182 мм. | 50 | 45 | ОАО «ФИРМА ИЗОТЕРМ» тел.+7(812)322-88-82 | 0 | https://isoterm.ru/product/vnutripolnye-konvektory/vnutripolnyy-konvektor-golfstrim-24v/ | 135
Гольфстрим-В, КВК 24-18.09.570 с решеткой из березы/бука/дуба | Гольфстрим-В | КВК 24-18.09.570 | с решеткой из березы/бука/дуба | 24 | 90 | 182 | 5700 | 14361 | 12393 | 10434 | 24.5 | внутрипольный | КВК 24-18.09.570 | Медно-алюминиевый внутрипольный конвектор Гольфстрим-В с решеткой из березы/бука/дуба. Высота = 90 мм, длина=5700 мм, глубина=182 мм. | 50 | 45 | ОАО «ФИРМА ИЗОТЕРМ» тел.+7(812)322-88-82 | 0 | https://isoterm.ru/product/vnutripolnye-konvektory/vnutripolnyy-konvektor-golfstrim-24v/ | 135
Гольфстрим-В, КВК 24-18.09.580 с решеткой из березы/бука/дуба | Гольфстрим-В | КВК 24-18.09.580 | с решеткой из березы/бука/дуба | 24 | 90 | 182 | 5800 | 14388 | 12416 | 10453 | 24.5 | внутрипольный | КВК 24-18.09.580 | Медно-алюминиевый внутрипольный конвектор Гольфстрим-В с решеткой из березы/бука/дуба. Высота = 90 мм, длина=5800 мм, глубина=182 мм. | 50 | 45 | ОАО «ФИРМА ИЗОТЕРМ» тел.+7(812)322-88-82 | 0 | https://isoterm.ru/product/vnutripolnye-konvektory/vnutripolnyy-konvektor-golfstrim-24v/ | 135
Гольфстрим-В, КВК 24-18.09.590 с решеткой из березы/бука/дуба | Гольфстрим-В | КВК 24-18.09.590 | с решеткой из березы/бука/дуба | 24 | 90 | 182 | 5900 | 14554 | 12560 | 10574 | 25 | внутрипольный | КВК 24-18.09.590 | Медно-алюминиевый внутрипольный конвектор Гольфстрим-В с решеткой из березы/бука/дуба. Высота = 90 мм, длина=5900 мм, глубина=182 мм. | 50 | 45 | ОАО «ФИРМА ИЗОТЕРМ» тел.+7(812)322-88-82 | 0 | https://isoterm.ru/product/vnutripolnye-konvektory/vnutripolnyy-konvektor-golfstrim-24v/ | 135
Гольфстрим-В, КВК 24-18.09.600 с решеткой из березы/бука/дуба | Гольфстрим-В | КВК 24-18.09.600 | с решеткой из березы/бука/дуба | 24 | 90 | 182 | 6000 | 14721 | 12703 | 10695 | 25.4 | внутрипольный | КВК 24-18.09.600 | Медно-алюминиевый внутрипольный конвектор Гольфстрим-В с решеткой из березы/бука/дуба. Высота = 90 мм, длина=6000 мм, глубина=182 мм. | 50 | 45 | ОАО «ФИРМА ИЗОТЕРМ» тел.+7(812)322-88-82 | 0 | https://isoterm.ru/product/vnutripolnye-konvektory/vnutripolnyy-konvektor-golfstrim-24v/ | 135
Гольфстрим-В, КВК 24-18.09.060 с решеткой из ореха/мербау | Гольфстрим-В | КВК 24-18.09.060 | с решеткой из ореха/мербау | 24 | 90 | 182 | 600 | 644 | 556 | 468 | 2.6 | внутрипольный | КВК 24-18.09.060 | Медно-алюминиевый внутрипольный конвектор Гольфстрим-В с решеткой из ореха/мербау. Высота = 90 мм, длина=600 мм, глубина=182 мм. | 50 | 45 | ОАО «ФИРМА ИЗОТЕРМ» тел.+7(812)322-88-82 | 0 | https://isoterm.ru/product/vnutripolnye-konvektory/vnutripolnyy-konvektor-golfstrim-24v/ | 135
Гольфстрим-В, КВК 24-18.09.070 с решеткой из ореха/мербау | Гольфстрим-В | КВК 24-18.09.070 | с решеткой из ореха/мербау | 24 | 90 | 182 | 700 | 974 | 840 | 708 | 2.9 | внутрипольный | КВК 24-18.09.070 | Медно-алюминиевый внутрипольный конвектор Гольфстрим-В с решеткой из ореха/мербау. Высота = 90 мм, длина=700 мм, глубина=182 мм. | 50 | 45 | ОАО «ФИРМА ИЗОТЕРМ» тел.+7(812)322-88-82 | 0 | https://isoterm.ru/product/vnutripolnye-konvektory/vnutripolnyy-konvektor-golfstrim-24v/ | 135
Гольфстрим-В, КВК 24-18.09.080 с решеткой из ореха/мербау | Гольфстрим-В | КВК 24-18.09.080 | с решеткой из ореха/мербау | 24 | 90 | 182 | 800 | 1000 | 863 | 727 | 2.9 | внутрипольный | КВК 24-18.09.080 | Медно-алюминиевый внутрипольный конвектор Гольфстрим-В с решеткой из ореха/мербау. Высота = 90 мм, длина=800 мм, глубина=182 мм. | 50 | 45 | ОАО «ФИРМА ИЗОТЕРМ» тел.+7(812)322-88-82 | 0 | https://isoterm.ru/product/vnutripolnye-konvektory/vnutripolnyy-konvektor-golfstrim-24v/ | 135
Гольфстрим-В, КВК 24-18.09.090 с решеткой из ореха/мербау | Гольфстрим-В | КВК 24-18.09.090 | с решеткой из ореха/мербау | 24 | 90 | 182 | 900 | 1346 | 1162 | 978 | 3.1 | внутрипольный | КВК 24-18.09.090 | Медно-алюминиевый внутрипольный конвектор Гольфстрим-В с решеткой из ореха/мербау. Высота = 90 мм, длина=900 мм, глубина=182 мм. | 50 | 45 | ОАО «ФИРМА ИЗОТЕРМ» тел.+7(812)322-88-82 | 0 | https://isoterm.ru/product/vnutripolnye-konvektory/vnutripolnyy-konvektor-golfstrim-24v/ | 135
Гольфстрим-В, КВК 24-18.09.100 с решеткой из ореха/мербау | Гольфстрим-В | КВК 24-18.09.100 | с решеткой из ореха/мербау | 24 | 90 | 182 | 1000 | 1568 | 1353 | 1139 | 3.2 | внутрипольный | КВК 24-18.09.100 | Медно-алюминиевый внутрипольный конвектор Гольфстрим-В с решеткой из ореха/мербау. Высота = 90 мм, длина=1000 мм, глубина=182 мм. | 50 | 45 | ОАО «ФИРМА ИЗОТЕРМ» тел.+7(812)322-88-82 | 0 | https://isoterm.ru/product/vnutripolnye-konvektory/vnutripolnyy-konvektor-golfstrim-24v/ | 135
Гольфстрим-В, КВК 24-18.09.110 с решеткой из ореха/мербау | Гольфстрим-В | КВК 24-18.09.110 | с решеткой из ореха/мербау | 24 | 90 | 182 | 1100 | 1921 | 1657 | 1395 | 3.8 | внутрипольный | КВК 24-18.09.110 | Медно-алюминиевый внутрипольный конвектор Гольфстрим-В с решеткой из ореха/мербау. Высота = 90 мм, длина=1100 мм, глубина=182 мм. | 50 | 45 | ОАО «ФИРМА ИЗОТЕРМ» тел.+7(812)322-88-82 | 0 | https://isoterm.ru/product/vnutripolnye-konvektory/vnutripolnyy-konvektor-golfstrim-24v/ | 135
Гольфстрим-В, КВК 24-18.09.120 с решеткой из ореха/мербау | Гольфстрим-В | КВК 24-18.09.120 | с решеткой из ореха/мербау | 24 | 90 | 182 | 1200 | 2394 | 2066 | 1739 | 4.1 | внутрипольный | КВК 24-18.09.120 | Медно-алюминиевый внутрипольный конвектор Гольфстрим-В с решеткой из ореха/мербау. Высота = 90 мм, длина=1200 мм, глубина=182 мм. | 50 | 45 | ОАО «ФИРМА ИЗОТЕРМ» тел.+7(812)322-88-82 | 0 | https://isoterm.ru/product/vnutripolnye-konvektory/vnutripolnyy-konvektor-golfstrim-24v/ | 135
Гольфстрим-В, КВК 24-18.09.130 с решеткой из ореха/мербау | Гольфстрим-В | КВК 24-18.09.130 | с решеткой из ореха/мербау | 24 | 90 | 182 | 1300 | 2421 | 2089 | 1759 | 4.1 | внутрипольный | КВК 24-18.09.130 | Медно-алюминиевый внутрипольный конвектор Гольфстрим-В с решеткой из ореха/мербау. Высота = 90 мм, длина=1300 мм, глубина=182 мм. | 50 | 45 | ОАО «ФИРМА ИЗОТЕРМ» тел.+7(812)322-88-82 | 0 | https://isoterm.ru/product/vnutripolnye-konvektory/vnutripolnyy-konvektor-golfstrim-24v/ | 135
Гольфстрим-В, КВК 24-18.09.140 с решеткой из ореха/мербау | Гольфстрим-В | КВК 24-18.09.140 | с решеткой из ореха/мербау | 24 | 90 | 182 | 1400 | 3029 | 2614 | 2201 | 4.8 | внутрипольный | КВК 24-18.09.140 | Медно-алюминиевый внутрипольный конвектор Гольфстрим-В с решеткой из ореха/мербау. Высота = 90 мм, длина=1400 мм, глубина=182 мм. | 50 | 45 | ОАО «ФИРМА ИЗОТЕРМ» тел.+7(812)322-88-82 | 0 | https://isoterm.ru/product/vnutripolnye-konvektory/vnutripolnyy-konvektor-golfstrim-24v/ | 135
Гольфстрим-В, КВК 24-18.09.150 с решеткой из ореха/мербау | Гольфстрим-В | КВК 24-18.09.150 | с решеткой из ореха/мербау | 24 | 90 | 182 | 1500 | 3058 | 2639 | 2222 | 4.8 | внутрипольный | КВК 24-18.09.150 | Медно-алюминиевый внутрипольный конвектор Гольфстрим-В с решеткой из ореха/мербау. Высота = 90 мм, длина=1500 мм, глубина=182 мм. | 50 | 45 | ОАО «ФИРМА ИЗОТЕРМ» тел.+7(812)322-88-82 | 0 | https://isoterm.ru/product/vnutripolnye-konvektory/vnutripolnyy-konvektor-golfstrim-24v/ | 135
Гольфстрим-В, КВК 24-18.09.160 с решеткой из ореха/мербау | Гольфстрим-В | КВК 24-18.09.160 | с решеткой из ореха/мербау | 24 | 90 | 182 | 1600 | 3129 | 2700 | 2273 | 6.4 | внутрипольный | КВК 24-18.09.160 | Медно-алюминиевый внутрипольный конвектор Гольфстрим-В с решеткой из ореха/мербау. Высота = 90 мм, длина=1600 мм, глубина=182 мм. | 50 | 45 | ОАО «ФИРМА ИЗОТЕРМ» тел.+7(812)322-88-82 | 0 | https://isoterm.ru/product/vnutripolnye-konvektory/vnutripolnyy-konvektor-golfstrim-24v/ | 135
Гольфстрим-В, КВК 24-18.09.170 с решеткой из ореха/мербау | Гольфстрим-В | КВК 24-18.09.170 | с решеткой из ореха/мербау | 24 | 90 | 182 | 1700 | 3482 | 3005 | 2530 | 7 | внутрипольный | КВК 24-18.09.170 | Медно-алюминиевый внутрипольный конвектор Гольфстрим-В с решеткой из ореха/мербау. Высота = 90 мм, длина=1700 мм, глубина=182 мм. | 50 | 45 | ОАО «ФИРМА ИЗОТЕРМ» тел.+7(812)322-88-82 | 0 | https://isoterm.ru/product/vnutripolnye-konvektory/vnutripolnyy-konvektor-golfstrim-24v/ | 135
Гольфстрим-В, КВК 24-18.09.180 с решеткой из ореха/мербау | Гольфстрим-В | КВК 24-18.09.180 | с решеткой из ореха/мербау | 24 | 90 | 182 | 1800 | 3837 | 3311 | 2788 | 7.7 | внутрипольный | КВК 24-18.09.180 | Медно-алюминиевый внутрипольный конвектор Гольфстрим-В с решеткой из ореха/мербау. Высота = 90 мм, длина=1800 мм, глубина=182 мм. | 50 | 45 | ОАО «ФИРМА ИЗОТЕРМ» тел.+7(812)322-88-82 | 0 | https://isoterm.ru/product/vnutripolnye-konvektory/vnutripolnyy-konvektor-golfstrim-24v/ | 135
Гольфстрим-В, КВК 24-18.09.190 с решеткой из ореха/мербау | Гольфстрим-В | КВК 24-18.09.190 | с решеткой из ореха/мербау | 24 | 90 | 182 | 1900 | 4309 | 3718 | 3130 | 7.9 | внутрипольный | КВК 24-18.09.190 | Медно-алюминиевый внутрипольный конвектор Гольфстрим-В с решеткой из ореха/мербау. Высота = 90 мм, длина=1900 мм, глубина=182 мм. | 50 | 45 | ОАО «ФИРМА ИЗОТЕРМ» тел.+7(812)322-88-82 | 0 | https://isoterm.ru/product/vnutripolnye-konvektory/vnutripolnyy-konvektor-golfstrim-24v/ | 135
Гольфстрим-В, КВК 24-18.09.200 с решеткой из ореха/мербау | Гольфстрим-В | КВК 24-18.09.200 | с решеткой из ореха/мербау | 24 | 90 | 182 | 2000 | 4779 | 4124 | 3472 | 8.2 | внутрипольный | КВК 24-18.09.200 | Медно-алюминиевый внутрипольный конвектор Гольфстрим-В с решеткой из ореха/мербау. Высота = 90 мм, длина=2000 мм, глубина=182 мм. | 50 | 45 | ОАО «ФИРМА ИЗОТЕРМ» тел.+7(812)322-88-82 | 0 | https://isoterm.ru/product/vnutripolnye-konvektory/vnutripolnyy-konvektor-golfstrim-24v/ | 135
Гольфстрим-В, КВК 24-18.09.210 с решеткой из ореха/мербау | Гольфстрим-В | КВК 24-18.09.210 | с решеткой из ореха/мербау | 24 | 90 | 182 | 2100 | 4808 | 4149 | 3493 | 8.2 | внутрипольный | КВК 24-18.09.210 | Медно-алюминиевый внутрипольный конвектор Гольфстрим-В с решеткой из ореха/мербау. Высота = 90 мм, длина=2100 мм, глубина=182 мм. | 50 | 45 | ОАО «ФИРМА ИЗОТЕРМ» тел.+7(812)322-88-82 | 0 | https://isoterm.ru/product/vnutripolnye-konvektory/vnutripolnyy-konvektor-golfstrim-24v/ | 135
Гольфстрим-В, КВК 24-18.09.220 с решеткой из ореха/мербау | Гольфстрим-В | КВК 24-18.09.220 | с решеткой из ореха/мербау | 24 | 90 | 182 | 2200 | 4973 | 4292 | 3613 | 8.6 | внутрипольный | КВК 24-18.09.220 | Медно-алюминиевый внутрипольный конвектор Гольфстрим-В с решеткой из ореха/мербау. Высота = 90 мм, длина=2200 мм, глубина=182 мм. | 50 | 45 | ОАО «ФИРМА ИЗОТЕРМ» тел.+7(812)322-88-82 | 0 | https://isoterm.ru/product/vnutripolnye-konvektory/vnutripolnyy-konvektor-golfstrim-24v/ | 135
Гольфстрим-В, КВК 24-18.09.230 с решеткой из ореха/мербау | Гольфстрим-В | КВК 24-18.09.230 | с решеткой из ореха/мербау | 24 | 90 | 182 | 2300 | 5444 | 4698 | 3955 | 8.9 | внутрипольный | КВК 24-18.09.230 | Медно-алюминиевый внутрипольный конвектор Гольфстрим-В с решеткой из ореха/мербау. Высота = 90 мм, длина=2300 мм, глубина=182 мм. | 50 | 45 | ОАО «ФИРМА ИЗОТЕРМ» тел.+7(812)322-88-82 | 0 | https://isoterm.ru/product/vnutripolnye-konvektory/vnutripolnyy-konvektor-golfstrim-24v/ | 135
Гольфстрим-В, КВК 24-18.09.240 с решеткой из ореха/мербау | Гольфстрим-В | КВК 24-18.09.240 | с решеткой из ореха/мербау | 24 | 90 | 182 | 2400 | 6055 | 5225 | 4399 | 9.6 | внутрипольный | КВК 24-18.09.240 | Медно-алюминиевый внутрипольный конвектор Гольфстрим-В с решеткой из ореха/мербау. Высота = 90 мм, длина=2400 мм, глубина=182 мм. | 50 | 45 | ОАО «ФИРМА ИЗОТЕРМ» тел.+7(812)322-88-82 | 0 | https://isoterm.ru/product/vnutripolnye-konvektory/vnutripolnyy-konvektor-golfstrim-24v/ | 135
Гольфстрим-В, КВК 24-18.09.250 с решеткой из ореха/мербау | Гольфстрим-В | КВК 24-18.09.250 | с решеткой из ореха/мербау | 24 | 90 | 182 | 2500 | 6082 | 5249 | 4419 | 9.6 | внутрипольный | КВК 24-18.09.250 | Медно-алюминиевый внутрипольный конвектор Гольфстрим-В с решеткой из ореха/мербау. Высота = 90 мм, длина=2500 мм, глубина=182 мм. | 50 | 45 | ОАО «ФИРМА ИЗОТЕРМ» тел.+7(812)322-88-82 | 0 | https://isoterm.ru/product/vnutripolnye-konvektory/vnutripolnyy-konvektor-golfstrim-24v/ | 135
Гольфстрим-В, КВК 24-18.09.260 с решеткой из ореха/мербау | Гольфстрим-В | КВК 24-18.09.260 | с решеткой из ореха/мербау | 24 | 90 | 182 | 2600 | 6223 | 5370 | 4521 | 11.8 | внутрипольный | КВК 24-18.09.260 | Медно-алюминиевый внутрипольный конвектор Гольфстрим-В с решеткой из ореха/мербау. Высота = 90 мм, длина=2600 мм, глубина=182 мм. | 50 | 45 | ОАО «ФИРМА ИЗОТЕРМ» тел.+7(812)322-88-82 | 0 | https://isoterm.ru/product/vnutripolnye-konvektory/vnutripolnyy-konvektor-golfstrim-24v/ | 135
Гольфстрим-В, КВК 24-18.09.270 с решеткой из ореха/мербау | Гольфстрим-В | КВК 24-18.09.270 | с решеткой из ореха/мербау | 24 | 90 | 182 | 2700 | 6696 | 5778 | 4865 | 12 | внутрипольный | КВК 24-18.09.270 | Медно-алюминиевый внутрипольный конвектор Гольфстрим-В с решеткой из ореха/мербау. Высота = 90 мм, длина=2700 мм, глубина=182 мм. | 50 | 45 | ОАО «ФИРМА ИЗОТЕРМ» тел.+7(812)322-88-82 | 0 | https://isoterm.ru/product/vnutripolnye-konvektory/vnutripolnyy-konvektor-golfstrim-24v/ | 135
Гольфстрим-В, КВК 24-18.09.280 с решеткой из ореха/мербау | Гольфстрим-В | КВК 24-18.09.280 | с решеткой из ореха/мербау | 24 | 90 | 182 | 2800 | 7167 | 6185 | 5207 | 12.2 | внутрипольный | КВК 24-18.09.280 | Медно-алюминиевый внутрипольный конвектор Гольфстрим-В с решеткой из ореха/мербау. Высота = 90 мм, длина=2800 мм, глубина=182 мм. | 50 | 45 | ОАО «ФИРМА ИЗОТЕРМ» тел.+7(812)322-88-82 | 0 | https://isoterm.ru/product/vnutripolnye-konvektory/vnutripolnyy-konvektor-golfstrim-24v/ | 135
Гольфстрим-В, КВК 24-18.09.290 с решеткой из ореха/мербау | Гольфстрим-В | КВК 24-18.09.290 | с решеткой из ореха/мербау | 24 | 90 | 182 | 2900 | 7194 | 6208 | 5227 | 12.2 | внутрипольный | КВК 24-18.09.290 | Медно-алюминиевый внутрипольный конвектор Гольфстрим-В с решеткой из ореха/мербау. Высота = 90 мм, длина=2900 мм, глубина=182 мм. | 50 | 45 | ОАО «ФИРМА ИЗОТЕРМ» тел.+7(812)322-88-82 | 0 | https://isoterm.ru/product/vnutripolnye-konvektory/vnutripolnyy-konvektor-golfstrim-24v/ | 135
Гольфстрим-В, КВК 24-18.09.300 с решеткой из ореха/мербау | Гольфстрим-В | КВК 24-18.09.300 | с решеткой из ореха/мербау | 24 | 90 | 182 | 3000 | 7360 | 6352 | 5348 | 12.7 | внутрипольный | КВК 24-18.09.300 | Медно-алюминиевый внутрипольный конвектор Гольфстрим-В с решеткой из ореха/мербау. Высота = 90 мм, длина=3000 мм, глубина=182 мм. | 50 | 45 | ОАО «ФИРМА ИЗОТЕРМ» тел.+7(812)322-88-82 | 0 | https://isoterm.ru/product/vnutripolnye-konvektory/vnutripolnyy-konvektor-golfstrim-24v/ | 135
Гольфстрим-В, КВК 24-18.09.310 с решеткой из ореха/мербау | Гольфстрим-В | КВК 24-18.09.310 | с решеткой из ореха/мербау | 24 | 90 | 182 | 3100 | 7832 | 6759 | 5690 | 13 | внутрипольный | КВК 24-18.09.310 | Медно-алюминиевый внутрипольный конвектор Гольфстрим-В с решеткой из ореха/мербау. Высота = 90 мм, длина=3100 мм, глубина=182 мм. | 50 | 45 | ОАО «ФИРМА ИЗОТЕРМ» тел.+7(812)322-88-82 | 0 | https://isoterm.ru/product/vnutripolnye-konvektory/vnutripolnyy-konvektor-golfstrim-24v/ | 135
Гольфстрим-В, КВК 24-18.09.320 с решеткой из ореха/мербау | Гольфстрим-В | КВК 24-18.09.320 | с решеткой из ореха/мербау | 24 | 90 | 182 | 3200 | 6258 | 5400 | 4547 | 12.8 | внутрипольный | КВК 24-18.09.320 | Медно-алюминиевый внутрипольный конвектор Гольфстрим-В с решеткой из ореха/мербау. Высота = 90 мм, длина=3200 мм, глубина=182 мм. | 50 | 45 | ОАО «ФИРМА ИЗОТЕРМ» тел.+7(812)322-88-82 | 0 | https://isoterm.ru/product/vnutripolnye-konvektory/vnutripolnyy-konvektor-golfstrim-24v/ | 135
Гольфстрим-В, КВК 24-18.09.330 с решеткой из ореха/мербау | Гольфстрим-В | КВК 24-18.09.330 | с решеткой из ореха/мербау | 24 | 90 | 182 | 3300 | 6611 | 5705 | 4803 | 13.4 | внутрипольный | КВК 24-18.09.330 | Медно-алюминиевый внутрипольный конвектор Гольфстрим-В с решеткой из ореха/мербау. Высота = 90 мм, длина=3300 мм, глубина=182 мм. | 50 | 45 | ОАО «ФИРМА ИЗОТЕРМ» тел.+7(812)322-88-82 | 0 | https://isoterm.ru/product/vnutripolnye-konvektory/vnutripolnyy-konvektor-golfstrim-24v/ | 135
Гольфстрим-В, КВК 24-18.09.340 с решеткой из ореха/мербау | Гольфстрим-В | КВК 24-18.09.340 | с решеткой из ореха/мербау | 24 | 90 | 182 | 3400 | 6964 | 6009 | 5059 | 14.1 | внутрипольный | КВК 24-18.09.340 | Медно-алюминиевый внутрипольный конвектор Гольфстрим-В с решеткой из ореха/мербау. Высота = 90 мм, длина=3400 мм, глубина=182 мм. | 50 | 45 | ОАО «ФИРМА ИЗОТЕРМ» тел.+7(812)322-88-82 | 0 | https://isoterm.ru/product/vnutripolnye-konvektory/vnutripolnyy-konvektor-golfstrim-24v/ | 135
Гольфстрим-В, КВК 24-18.09.350 с решеткой из ореха/мербау | Гольфстрим-В | КВК 24-18.09.350 | с решеткой из ореха/мербау | 24 | 90 | 182 | 3500 | 7319 | 6316 | 5317 | 14.7 | внутрипольный | КВК 24-18.09.350 | Медно-алюминиевый внутрипольный конвектор Гольфстрим-В с решеткой из ореха/мербау. Высота = 90 мм, длина=3500 мм, глубина=182 мм. | 50 | 45 | ОАО «ФИРМА ИЗОТЕРМ» тел.+7(812)322-88-82 | 0 | https://isoterm.ru/product/vnutripolnye-konvektory/vnutripolnyy-konvektor-golfstrim-24v/ | 135
Гольфстрим-В, КВК 24-18.09.360 с решеткой из ореха/мербау | Гольфстрим-В | КВК 24-18.09.360 | с решеткой из ореха/мербау | 24 | 90 | 182 | 3600 | 7674 | 6622 | 5576 | 15.4 | внутрипольный | КВК 24-18.09.360 | Медно-алюминиевый внутрипольный конвектор Гольфстрим-В с решеткой из ореха/мербау. Высота = 90 мм, длина=3600 мм, глубина=182 мм. | 50 | 45 | ОАО «ФИРМА ИЗОТЕРМ» тел.+7(812)322-88-82 | 0 | https://isoterm.ru/product/vnutripolnye-konvektory/vnutripolnyy-konvektor-golfstrim-24v/ | 135
Гольфстрим-В, КВК 24-18.09.370 с решеткой из ореха/мербау | Гольфстрим-В | КВК 24-18.09.370 | с решеткой из ореха/мербау | 24 | 90 | 182 | 3700 | 8146 | 7029 | 5918 | 15.6 | внутрипольный | КВК 24-18.09.370 | Медно-алюминиевый внутрипольный конвектор Гольфстрим-В с решеткой из ореха/мербау. Высота = 90 мм, длина=3700 мм, глубина=182 мм. | 50 | 45 | ОАО «ФИРМА ИЗОТЕРМ» тел.+7(812)322-88-82 | 0 | https://isoterm.ru/product/vnutripolnye-konvektory/vnutripolnyy-konvektor-golfstrim-24v/ | 135
Гольфстрим-В, КВК 24-18.09.380 с решеткой из ореха/мербау | Гольфстрим-В | КВК 24-18.09.380 | с решеткой из ореха/мербау | 24 | 90 | 182 | 3800 | 8617 | 7436 | 6261 | 15.8 | внутрипольный | КВК 24-18.09.380 | Медно-алюминиевый внутрипольный конвектор Гольфстрим-В с решеткой из ореха/мербау. Высота = 90 мм, длина=3800 мм, глубина=182 мм. | 50 | 45 | ОАО «ФИРМА ИЗОТЕРМ» тел.+7(812)322-88-82 | 0 | https://isoterm.ru/product/vnutripolnye-konvektory/vnutripolnyy-konvektor-golfstrim-24v/ | 135
Гольфстрим-В, КВК 24-18.09.390 с решеткой из ореха/мербау | Гольфстрим-В | КВК 24-18.09.390 | с решеткой из ореха/мербау | 24 | 90 | 182 | 3900 | 9088 | 7843 | 6603 | 16.1 | внутрипольный | КВК 24-18.09.390 | Медно-алюминиевый внутрипольный конвектор Гольфстрим-В с решеткой из ореха/мербау. Высота = 90 мм, длина=3900 мм, глубина=182 мм. | 50 | 45 | ОАО «ФИРМА ИЗОТЕРМ» тел.+7(812)322-88-82 | 0 | https://isoterm.ru/product/vnutripolnye-konvektory/vnutripolnyy-konvektor-golfstrim-24v/ | 135
Гольфстрим-В, КВК 24-18.09.400 с решеткой из ореха/мербау | Гольфстрим-В | КВК 24-18.09.400 | с решеткой из ореха/мербау | 24 | 90 | 182 | 4000 | 9559 | 8249 | 6945 | 16.3 | внутрипольный | КВК 24-18.09.400 | Медно-алюминиевый внутрипольный конвектор Гольфстрим-В с решеткой из ореха/мербау. Высота = 90 мм, длина=4000 мм, глубина=182 мм. | 50 | 45 | ОАО «ФИРМА ИЗОТЕРМ» тел.+7(812)322-88-82 | 0 | https://isoterm.ru/product/vnutripolnye-konvektory/vnutripolnyy-konvektor-golfstrim-24v/ | 135
Гольфстрим-В, КВК 24-18.09.410 с решеткой из ореха/мербау | Гольфстрим-В | КВК 24-18.09.410 | с решеткой из ореха/мербау | 24 | 90 | 182 | 4100 | 9588 | 8274 | 6966 | 16.3 | внутрипольный | КВК 24-18.09.410 | Медно-алюминиевый внутрипольный конвектор Гольфстрим-В с решеткой из ореха/мербау. Высота = 90 мм, длина=4100 мм, глубина=182 мм. | 50 | 45 | ОАО «ФИРМА ИЗОТЕРМ» тел.+7(812)322-88-82 | 0 | https://isoterm.ru/product/vnutripolnye-konvektory/vnutripolnyy-konvektor-golfstrim-24v/ | 135
Гольфстрим-В, КВК 24-18.09.420 с решеткой из ореха/мербау | Гольфстрим-В | КВК 24-18.09.420 | с решеткой из ореха/мербау | 24 | 90 | 182 | 4200 | 9617 | 8299 | 6987 | 16.3 | внутрипольный | КВК 24-18.09.420 | Медно-алюминиевый внутрипольный конвектор Гольфстрим-В с решеткой из ореха/мербау. Высота = 90 мм, длина=4200 мм, глубина=182 мм. | 50 | 45 | ОАО «ФИРМА ИЗОТЕРМ» тел.+7(812)322-88-82 | 0 | https://isoterm.ru/product/vnutripolnye-konvektory/vnutripolnyy-konvektor-golfstrim-24v/ | 135
Гольфстрим-В, КВК 24-18.09.430 с решеткой из ореха/мербау | Гольфстрим-В | КВК 24-18.09.430 | с решеткой из ореха/мербау | 24 | 90 | 182 | 4300 | 9782 | 8441 | 7107 | 16.8 | внутрипольный | КВК 24-18.09.430 | Медно-алюминиевый внутрипольный конвектор Гольфстрим-В с решеткой из ореха/мербау. Высота = 90 мм, длина=4300 мм, глубина=182 мм. | 50 | 45 | ОАО «ФИРМА ИЗОТЕРМ» тел.+7(812)322-88-82 | 0 | https://isoterm.ru/product/vnutripolnye-konvektory/vnutripolnyy-konvektor-golfstrim-24v/ | 135
Гольфстрим-В, КВК 24-18.09.440 с решеткой из ореха/мербау | Гольфстрим-В | КВК 24-18.09.440 | с решеткой из ореха/мербау | 24 | 90 | 182 | 4400 | 9947 | 8583 | 7227 | 17.3 | внутрипольный | КВК 24-18.09.440 | Медно-алюминиевый внутрипольный конвектор Гольфстрим-В с решеткой из ореха/мербау. Высота = 90 мм, длина=4400 мм, глубина=182 мм. | 50 | 45 | ОАО «ФИРМА ИЗОТЕРМ» тел.+7(812)322-88-82 | 0 | https://isoterm.ru/product/vnutripolnye-konvektory/vnutripolnyy-konvektor-golfstrim-24v/ | 135
Гольфстрим-В, КВК 24-18.09.450 с решеткой из ореха/мербау | Гольфстрим-В | КВК 24-18.09.450 | с решеткой из ореха/мербау | 24 | 90 | 182 | 4500 | 10417 | 8990 | 7569 | 17.5 | внутрипольный | КВК 24-18.09.450 | Медно-алюминиевый внутрипольный конвектор Гольфстрим-В с решеткой из ореха/мербау. Высота = 90 мм, длина=4500 мм, глубина=182 мм. | 50 | 45 | ОАО «ФИРМА ИЗОТЕРМ» тел.+7(812)322-88-82 | 0 | https://isoterm.ru/product/vnutripolnye-konvektory/vnutripolnyy-konvektor-golfstrim-24v/ | 135
Гольфстрим-В, КВК 24-18.09.460 с решеткой из ореха/мербау | Гольфстрим-В | КВК 24-18.09.460 | с решеткой из ореха/мербау | 24 | 90 | 182 | 4600 | 10888 | 9396 | 7911 | 17.8 | внутрипольный | КВК 24-18.09.460 | Медно-алюминиевый внутрипольный конвектор Гольфстрим-В с решеткой из ореха/мербау. Высота = 90 мм, длина=4600 мм, глубина=182 мм. | 50 | 45 | ОАО «ФИРМА ИЗОТЕРМ» тел.+7(812)322-88-82 | 0 | https://isoterm.ru/product/vnutripolnye-konvektory/vnutripolnyy-konvektor-golfstrim-24v/ | 135
Гольфстрим-В, КВК 24-18.09.470 с решеткой из ореха/мербау | Гольфстрим-В | КВК 24-18.09.470 | с решеткой из ореха/мербау | 24 | 90 | 182 | 4700 | 11499 | 9923 | 8354 | 18.5 | внутрипольный | КВК 24-18.09.470 | Медно-алюминиевый внутрипольный конвектор Гольфстрим-В с решеткой из ореха/мербау. Высота = 90 мм, длина=4700 мм, глубина=182 мм. | 50 | 45 | ОАО «ФИРМА ИЗОТЕРМ» тел.+7(812)322-88-82 | 0 | https://isoterm.ru/product/vnutripolnye-konvektory/vnutripolnyy-konvektor-golfstrim-24v/ | 135
Гольфстрим-В, КВК 24-18.09.480 с решеткой из ореха/мербау | Гольфстрим-В | КВК 24-18.09.480 | с решеткой из ореха/мербау | 24 | 90 | 182 | 4800 | 12110 | 10450 | 8798 | 19.2 | внутрипольный | КВК 24-18.09.480 | Медно-алюминиевый внутрипольный конвектор Гольфстрим-В с решеткой из ореха/мербау. Высота = 90 мм, длина=4800 мм, глубина=182 мм. | 50 | 45 | ОАО «ФИРМА ИЗОТЕРМ» тел.+7(812)322-88-82 | 0 | https://isoterm.ru/product/vnutripolnye-konvektory/vnutripolnyy-konvektor-golfstrim-24v/ | 135
Гольфстрим-В, КВК 24-18.09.490 с решеткой из ореха/мербау | Гольфстрим-В | КВК 24-18.09.490 | с решеткой из ореха/мербау | 24 | 90 | 182 | 4900 | 12137 | 10474 | 8818 | 19.2 | внутрипольный | КВК 24-18.09.490 | Медно-алюминиевый внутрипольный конвектор Гольфстрим-В с решеткой из ореха/мербау. Высота = 90 мм, длина=4900 мм, глубина=182 мм. | 50 | 45 | ОАО «ФИРМА ИЗОТЕРМ» тел.+7(812)322-88-82 | 0 | https://isoterm.ru/product/vnutripolnye-konvektory/vnutripolnyy-konvektor-golfstrim-24v/ | 135
Гольфстрим-В, КВК 24-18.09.500 с решеткой из ореха/мербау | Гольфстрим-В | КВК 24-18.09.500 | с решеткой из ореха/мербау | 24 | 90 | 182 | 5000 | 12164 | 10497 | 8838 | 19.2 | внутрипольный | КВК 24-18.09.500 | Медно-алюминиевый внутрипольный конвектор Гольфстрим-В с решеткой из ореха/мербау. Высота = 90 мм, длина=5000 мм, глубина=182 мм. | 50 | 45 | ОАО «ФИРМА ИЗОТЕРМ» тел.+7(812)322-88-82 | 0 | https://isoterm.ru/product/vnutripolnye-konvektory/vnutripolnyy-konvektor-golfstrim-24v/ | 135
Гольфстрим-В, КВК 24-18.09.510 с решеткой из ореха/мербау | Гольфстрим-В | КВК 24-18.09.510 | с решеткой из ореха/мербау | 24 | 90 | 182 | 5100 | 12305 | 10618 | 8940 | 21.4 | внутрипольный | КВК 24-18.09.510 | Медно-алюминиевый внутрипольный конвектор Гольфстрим-В с решеткой из ореха/мербау. Высота = 90 мм, длина=5100 мм, глубина=182 мм. | 50 | 45 | ОАО «ФИРМА ИЗОТЕРМ» тел.+7(812)322-88-82 | 0 | https://isoterm.ru/product/vnutripolnye-konvektory/vnutripolnyy-konvektor-golfstrim-24v/ | 135
Гольфстрим-В, КВК 24-18.09.520 с решеткой из ореха/мербау | Гольфстрим-В | КВК 24-18.09.520 | с решеткой из ореха/мербау | 24 | 90 | 182 | 5200 | 12445 | 10740 | 9042 | 23.5 | внутрипольный | КВК 24-18.09.520 | Медно-алюминиевый внутрипольный конвектор Гольфстрим-В с решеткой из ореха/мербау. Высота = 90 мм, длина=5200 мм, глубина=182 мм. | 50 | 45 | ОАО «ФИРМА ИЗОТЕРМ» тел.+7(812)322-88-82 | 0 | https://isoterm.ru/product/vnutripolnye-konvektory/vnutripolnyy-konvektor-golfstrim-24v/ | 135
Гольфстрим-В, КВК 24-18.09.530 с решеткой из ореха/мербау | Гольфстрим-В | КВК 24-18.09.530 | с решеткой из ореха/мербау | 24 | 90 | 182 | 5300 | 12918 | 11148 | 9386 | 23.8 | внутрипольный | КВК 24-18.09.530 | Медно-алюминиевый внутрипольный конвектор Гольфстрим-В с решеткой из ореха/мербау. Высота = 90 мм, длина=5300 мм, глубина=182 мм. | 50 | 45 | ОАО «ФИРМА ИЗОТЕРМ» тел.+7(812)322-88-82 | 0 | https://isoterm.ru/product/vnutripolnye-konvektory/vnutripolnyy-konvektor-golfstrim-24v/ | 135
Гольфстрим-В, КВК 24-18.09.540 с решеткой из ореха/мербау | Гольфстрим-В | КВК 24-18.09.540 | с решеткой из ореха/мербау | 24 | 90 | 182 | 5400 | 13392 | 11556 | 9730 | 24 | внутрипольный | КВК 24-18.09.540 | Медно-алюминиевый внутрипольный конвектор Гольфстрим-В с решеткой из ореха/мербау. Высота = 90 мм, длина=5400 мм, глубина=182 мм. | 50 | 45 | ОАО «ФИРМА ИЗОТЕРМ» тел.+7(812)322-88-82 | 0 | https://isoterm.ru/product/vnutripolnye-konvektory/vnutripolnyy-konvektor-golfstrim-24v/ | 135
Гольфстрим-В, КВК 24-18.09.550 с решеткой из ореха/мербау | Гольфстрим-В | КВК 24-18.09.550 | с решеткой из ореха/мербау | 24 | 90 | 182 | 5500 | 13863 | 11963 | 10072 | 24.2 | внутрипольный | КВК 24-18.09.550 | Медно-алюминиевый внутрипольный конвектор Гольфстрим-В с решеткой из ореха/мербау. Высота = 90 мм, длина=5500 мм, глубина=182 мм. | 50 | 45 | ОАО «ФИРМА ИЗОТЕРМ» тел.+7(812)322-88-82 | 0 | https://isoterm.ru/product/vnutripolnye-konvektory/vnutripolnyy-konvektor-golfstrim-24v/ | 135
Гольфстрим-В, КВК 24-18.09.560 с решеткой из ореха/мербау | Гольфстрим-В | КВК 24-18.09.560 | с решеткой из ореха/мербау | 24 | 90 | 182 | 5600 | 14335 | 12370 | 10415 | 24.5 | внутрипольный | КВК 24-18.09.560 | Медно-алюминиевый внутрипольный конвектор Гольфстрим-В с решеткой из ореха/мербау. Высота = 90 мм, длина=5600 мм, глубина=182 мм. | 50 | 45 | ОАО «ФИРМА ИЗОТЕРМ» тел.+7(812)322-88-82 | 0 | https://isoterm.ru/product/vnutripolnye-konvektory/vnutripolnyy-konvektor-golfstrim-24v/ | 135
Гольфстрим-В, КВК 24-18.09.570 с решеткой из ореха/мербау | Гольфстрим-В | КВК 24-18.09.570 | с решеткой из ореха/мербау | 24 | 90 | 182 | 5700 | 14361 | 12393 | 10434 | 24.5 | внутрипольный | КВК 24-18.09.570 | Медно-алюминиевый внутрипольный конвектор Гольфстрим-В с решеткой из ореха/мербау. Высота = 90 мм, длина=5700 мм, глубина=182 мм. | 50 | 45 | ОАО «ФИРМА ИЗОТЕРМ» тел.+7(812)322-88-82 | 0 | https://isoterm.ru/product/vnutripolnye-konvektory/vnutripolnyy-konvektor-golfstrim-24v/ | 135
Гольфстрим-В, КВК 24-18.09.580 с решеткой из ореха/мербау | Гольфстрим-В | КВК 24-18.09.580 | с решеткой из ореха/мербау | 24 | 90 | 182 | 5800 | 14388 | 12416 | 10453 | 24.5 | внутрипольный | КВК 24-18.09.580 | Медно-алюминиевый внутрипольный конвектор Гольфстрим-В с решеткой из ореха/мербау. Высота = 90 мм, длина=5800 мм, глубина=182 мм. | 50 | 45 | ОАО «ФИРМА ИЗОТЕРМ» тел.+7(812)322-88-82 | 0 | https://isoterm.ru/product/vnutripolnye-konvektory/vnutripolnyy-konvektor-golfstrim-24v/ | 135
Гольфстрим-В, КВК 24-18.09.590 с решеткой из ореха/мербау | Гольфстрим-В | КВК 24-18.09.590 | с решеткой из ореха/мербау | 24 | 90 | 182 | 5900 | 14554 | 12560 | 10574 | 25 | внутрипольный | КВК 24-18.09.590 | Медно-алюминиевый внутрипольный конвектор Гольфстрим-В с решеткой из ореха/мербау. Высота = 90 мм, длина=5900 мм, глубина=182 мм. | 50 | 45 | ОАО «ФИРМА ИЗОТЕРМ» тел.+7(812)322-88-82 | 0 | https://isoterm.ru/product/vnutripolnye-konvektory/vnutripolnyy-konvektor-golfstrim-24v/ | 135
Гольфстрим-В, КВК 24-18.09.600 с решеткой из ореха/мербау | Гольфстрим-В | КВК 24-18.09.600 | с решеткой из ореха/мербау | 24 | 90 | 182 | 6000 | 14721 | 12703 | 10695 | 25.4 | внутрипольный | КВК 24-18.09.600 | Медно-алюминиевый внутрипольный конвектор Гольфстрим-В с решеткой из ореха/мербау. Высота = 90 мм, длина=6000 мм, глубина=182 мм. | 50 | 45 | ОАО «ФИРМА ИЗОТЕРМ» тел.+7(812)322-88-82 | 0 | https://isoterm.ru/product/vnutripolnye-konvektory/vnutripolnyy-konvektor-golfstrim-24v/ | 135
Гольфстрим-В, КВК 24-20.08.060 с решеткой из секционной стали | Гольфстрим-В | КВК 24-20.08.060 | с решеткой из секционной стали | 24 | 80 | 202 | 600 | 599.7452 | 511.6955 | 424.0869 | 2.64 | внутрипольный | КВК 24-20.08.060 | Медно-алюминиевый внутрипольный конвектор Гольфстрим-В с решеткой из секционной стали. Высота = 80 мм, длина=600 мм, глубина=202 мм. | 50 | 45 | ОАО «ФИРМА ИЗОТЕРМ» тел.+7(812)322-88-82 | 0 | https://isoterm.ru/product/vnutripolnye-konvektory/vnutripolnyy-konvektor-golfstrim-24v/ | 135
Гольфстрим-В, КВК 24-20.08.070 с решеткой из секционной стали | Гольфстрим-В | КВК 24-20.08.070 | с решеткой из секционной стали | 24 | 80 | 202 | 700 | 907.1294 | 773.952 | 641.442 | 2.88 | внутрипольный | КВК 24-20.08.070 | Медно-алюминиевый внутрипольный конвектор Гольфстрим-В с решеткой из секционной стали. Высота = 80 мм, длина=700 мм, глубина=202 мм. | 50 | 45 | ОАО «ФИРМА ИЗОТЕРМ» тел.+7(812)322-88-82 | 0 | https://isoterm.ru/product/vnutripolnye-konvektory/vnutripolnyy-konvektor-golfstrim-24v/ | 135
Гольфстрим-В, КВК 24-20.08.080 с решеткой из секционной стали | Гольфстрим-В | КВК 24-20.08.080 | с решеткой из секционной стали | 24 | 80 | 202 | 800 | 931.8446 | 795.0388 | 658.9184 | 2.88 | внутрипольный | КВК 24-20.08.080 | Медно-алюминиевый внутрипольный конвектор Гольфстрим-В с решеткой из секционной стали. Высота = 80 мм, длина=800 мм, глубина=202 мм. | 50 | 45 | ОАО «ФИРМА ИЗОТЕРМ» тел.+7(812)322-88-82 | 0 | https://isoterm.ru/product/vnutripolnye-konvektory/vnutripolnyy-konvektor-golfstrim-24v/ | 135
Гольфстрим-В, КВК 24-20.08.090 с решеткой из секционной стали | Гольфстрим-В | КВК 24-20.08.090 | с решеткой из секционной стали | 24 | 80 | 202 | 900 | 1253.646 | 1069.5959 | 886.468 | 3.12 | внутрипольный | КВК 24-20.08.090 | Медно-алюминиевый внутрипольный конвектор Гольфстрим-В с решеткой из секционной стали. Высота = 80 мм, длина=900 мм, глубина=202 мм. | 50 | 45 | ОАО «ФИРМА ИЗОТЕРМ» тел.+7(812)322-88-82 | 0 | https://isoterm.ru/product/vnutripolnye-konvektory/vnutripolnyy-konvektor-golfstrim-24v/ | 135
Гольфстрим-В, КВК 24-20.08.100 с решеткой из секционной стали | Гольфстрим-В | КВК 24-20.08.100 | с решеткой из секционной стали | 24 | 80 | 202 | 1000 | 1460.2601 | 1245.8766 | 1032.5672 | 3.2 | внутрипольный | КВК 24-20.08.100 | Медно-алюминиевый внутрипольный конвектор Гольфстрим-В с решеткой из секционной стали. Высота = 80 мм, длина=1000 мм, глубина=202 мм. | 50 | 45 | ОАО «ФИРМА ИЗОТЕРМ» тел.+7(812)322-88-82 | 0 | https://isoterm.ru/product/vnutripolnye-konvektory/vnutripolnyy-konvektor-golfstrim-24v/ | 135
Гольфстрим-В, КВК 24-20.08.110 с решеткой из секционной стали | Гольфстрим-В | КВК 24-20.08.110 | с решеткой из секционной стали | 24 | 80 | 202 | 1100 | 1788.8464 | 1526.2225 | 1264.9145 | 3.84 | внутрипольный | КВК 24-20.08.110 | Медно-алюминиевый внутрипольный конвектор Гольфстрим-В с решеткой из секционной стали. Высота = 80 мм, длина=1100 мм, глубина=202 мм. | 50 | 45 | ОАО «ФИРМА ИЗОТЕРМ» тел.+7(812)322-88-82 | 0 | https://isoterm.ru/product/vnutripolnye-konvektory/vnutripolnyy-konvektor-golfstrim-24v/ | 135
Гольфстрим-В, КВК 24-20.08.120 с решеткой из секционной стали | Гольфстрим-В | КВК 24-20.08.120 | с решеткой из секционной стали | 24 | 80 | 202 | 1200 | 2229.6217 | 1902.2868 | 1576.592 | 4.08 | внутрипольный | КВК 24-20.08.120 | Медно-алюминиевый внутрипольный конвектор Гольфстрим-В с решеткой из секционной стали. Высота = 80 мм, длина=1200 мм, глубина=202 мм. | 50 | 45 | ОАО «ФИРМА ИЗОТЕРМ» тел.+7(812)322-88-82 | 0 | https://isoterm.ru/product/vnutripolnye-konvektory/vnutripolnyy-konvektor-golfstrim-24v/ | 135
Гольфстрим-В, КВК 24-20.08.130 с решеткой из секционной стали | Гольфстрим-В | КВК 24-20.08.130 | с решеткой из секционной стали | 24 | 80 | 202 | 1300 | 2255.1093 | 1924.0325 | 1594.6145 | 4.08 | внутрипольный | КВК 24-20.08.130 | Медно-алюминиевый внутрипольный конвектор Гольфстрим-В с решеткой из секционной стали. Высота = 80 мм, длина=1300 мм, глубина=202 мм. | 50 | 45 | ОАО «ФИРМА ИЗОТЕРМ» тел.+7(812)322-88-82 | 0 | https://isoterm.ru/product/vnutripolnye-konvektory/vnutripolnyy-konvektor-golfstrim-24v/ | 135
Гольфстрим-В, КВК 24-20.08.140 с решеткой из секционной стали | Гольфстрим-В | КВК 24-20.08.140 | с решеткой из секционной стали | 24 | 80 | 202 | 1400 | 2821.6434 | 2407.3927 | 1995.2175 | 4.8 | внутрипольный | КВК 24-20.08.140 | Медно-алюминиевый внутрипольный конвектор Гольфстрим-В с решеткой из секционной стали. Высота = 80 мм, длина=1400 мм, глубина=202 мм. | 50 | 45 | ОАО «ФИРМА ИЗОТЕРМ» тел.+7(812)322-88-82 | 0 | https://isoterm.ru/product/vnutripolnye-konvektory/vnutripolnyy-konvektor-golfstrim-24v/ | 135
Гольфстрим-В, КВК 24-20.08.150 с решеткой из секционной стали | Гольфстрим-В | КВК 24-20.08.150 | с решеткой из секционной стали | 24 | 80 | 202 | 1500 | 2848.6757 | 2430.4563 | 2014.3323 | 4.8 | внутрипольный | КВК 24-20.08.150 | Медно-алюминиевый внутрипольный конвектор Гольфстрим-В с решеткой из секционной стали. Высота = 80 мм, длина=1500 мм, глубина=202 мм. | 50 | 45 | ОАО «ФИРМА ИЗОТЕРМ» тел.+7(812)322-88-82 | 0 | https://isoterm.ru/product/vnutripolnye-konvektory/vnutripolnyy-konvektor-golfstrim-24v/ | 135
Гольфстрим-В, КВК 24-20.08.160 с решеткой из секционной стали | Гольфстрим-В | КВК 24-20.08.160 | с решеткой из секционной стали | 24 | 80 | 202 | 1600 | 2914.3414 | 2486.4815 | 2060.7654 | 6.4 | внутрипольный | КВК 24-20.08.160 | Медно-алюминиевый внутрипольный конвектор Гольфстрим-В с решеткой из секционной стали. Высота = 80 мм, длина=1600 мм, глубина=202 мм. | 50 | 45 | ОАО «ФИРМА ИЗОТЕРМ» тел.+7(812)322-88-82 | 0 | https://isoterm.ru/product/vnutripolnye-konvektory/vnutripolnyy-konvektor-golfstrim-24v/ | 135
Гольфстрим-В, КВК 24-20.08.170 с решеткой из секционной стали | Гольфстрим-В | КВК 24-20.08.170 | с решеткой из секционной стали | 24 | 80 | 202 | 1700 | 3242.9277 | 2766.8274 | 2293.1126 | 7.04 | внутрипольный | КВК 24-20.08.170 | Медно-алюминиевый внутрипольный конвектор Гольфстрим-В с решеткой из секционной стали. Высота = 80 мм, длина=1700 мм, глубина=202 мм. | 50 | 45 | ОАО «ФИРМА ИЗОТЕРМ» тел.+7(812)322-88-82 | 0 | https://isoterm.ru/product/vnutripolnye-konvektory/vnutripolnyy-konvektor-golfstrim-24v/ | 135
Гольфстрим-В, КВК 24-20.08.180 с решеткой из секционной стали | Гольфстрим-В | КВК 24-20.08.180 | с решеткой из секционной стали | 24 | 80 | 202 | 1800 | 3573.831 | 3049.1502 | 2527.0983 | 7.68 | внутрипольный | КВК 24-20.08.180 | Медно-алюминиевый внутрипольный конвектор Гольфстрим-В с решеткой из секционной стали. Высота = 80 мм, длина=1800 мм, глубина=202 мм. | 50 | 45 | ОАО «ФИРМА ИЗОТЕРМ» тел.+7(812)322-88-82 | 0 | https://isoterm.ru/product/vnutripolnye-konvektory/vnutripolnyy-konvektor-golfstrim-24v/ | 135
Гольфстрим-В, КВК 24-20.08.190 с решеткой из секционной стали | Гольфстрим-В | КВК 24-20.08.190 | с решеткой из секционной стали | 24 | 80 | 202 | 1900 | 4013.0617 | 3423.8966 | 2837.6835 | 7.92 | внутрипольный | КВК 24-20.08.190 | Медно-алюминиевый внутрипольный конвектор Гольфстрим-В с решеткой из секционной стали. Высота = 80 мм, длина=1900 мм, глубина=202 мм. | 50 | 45 | ОАО «ФИРМА ИЗОТЕРМ» тел.+7(812)322-88-82 | 0 | https://isoterm.ru/product/vnutripolnye-konvektory/vnutripolnyy-konvektor-golfstrim-24v/ | 135
Гольфстрим-В, КВК 24-20.08.200 с решеткой из секционной стали | Гольфстрим-В | КВК 24-20.08.200 | с решеткой из секционной стали | 24 | 80 | 202 | 2000 | 4451.52 | 3797.984 | 3147.7226 | 8.16 | внутрипольный | КВК 24-20.08.200 | Медно-алюминиевый внутрипольный конвектор Гольфстрим-В с решеткой из секционной стали. Высота = 80 мм, длина=2000 мм, глубина=202 мм. | 50 | 45 | ОАО «ФИРМА ИЗОТЕРМ» тел.+7(812)322-88-82 | 0 | https://isoterm.ru/product/vnutripolnye-konvektory/vnutripolnyy-konvektor-golfstrim-24v/ | 135
Гольфстрим-В, КВК 24-20.08.210 с решеткой из секционной стали | Гольфстрим-В | КВК 24-20.08.210 | с решеткой из секционной стали | 24 | 80 | 202 | 2100 | 4478.5522 | 3821.0476 | 3166.8374 | 8.16 | внутрипольный | КВК 24-20.08.210 | Медно-алюминиевый внутрипольный конвектор Гольфстрим-В с решеткой из секционной стали. Высота = 80 мм, длина=2100 мм, глубина=202 мм. | 50 | 45 | ОАО «ФИРМА ИЗОТЕРМ» тел.+7(812)322-88-82 | 0 | https://isoterm.ru/product/vnutripolnye-konvektory/vnutripolnyy-konvektor-golfstrim-24v/ | 135
Гольфстрим-В, КВК 24-20.08.220 с решеткой из секционной стали | Гольфстрим-В | КВК 24-20.08.220 | с решеткой из секционной стали | 24 | 80 | 202 | 2200 | 4632.1156 | 3952.0661 | 3275.4239 | 8.64 | внутрипольный | КВК 24-20.08.220 | Медно-алюминиевый внутрипольный конвектор Гольфстрим-В с решеткой из секционной стали. Высота = 80 мм, длина=2200 мм, глубина=202 мм. | 50 | 45 | ОАО «ФИРМА ИЗОТЕРМ» тел.+7(812)322-88-82 | 0 | https://isoterm.ru/product/vnutripolnye-konvektory/vnutripolnyy-konvektor-golfstrim-24v/ | 135
Гольфстрим-В, КВК 24-20.08.230 с решеткой из секционной стали | Гольфстрим-В | КВК 24-20.08.230 | с решеткой из секционной стали | 24 | 80 | 202 | 2300 | 5070.5739 | 4326.1535 | 3585.4629 | 8.88 | внутрипольный | КВК 24-20.08.230 | Медно-алюминиевый внутрипольный конвектор Гольфстрим-В с решеткой из секционной стали. Высота = 80 мм, длина=2300 мм, глубина=202 мм. | 50 | 45 | ОАО «ФИРМА ИЗОТЕРМ» тел.+7(812)322-88-82 | 0 | https://isoterm.ru/product/vnutripolnye-konvektory/vnutripolnyy-konvektor-golfstrim-24v/ | 135
Гольфстрим-В, КВК 24-20.08.240 с решеткой из секционной стали | Гольфстрим-В | КВК 24-20.08.240 | с решеткой из секционной стали | 24 | 80 | 202 | 2400 | 5639.4251 | 4811.4905 | 3987.7044 | 9.6 | внутрипольный | КВК 24-20.08.240 | Медно-алюминиевый внутрипольный конвектор Гольфстрим-В с решеткой из секционной стали. Высота = 80 мм, длина=2400 мм, глубина=202 мм. | 50 | 45 | ОАО «ФИРМА ИЗОТЕРМ» тел.+7(812)322-88-82 | 0 | https://isoterm.ru/product/vnutripolnye-konvektory/vnutripolnyy-konvektor-golfstrim-24v/ | 135
Гольфстрим-В, КВК 24-20.08.250 с решеткой из секционной стали | Гольфстрим-В | КВК 24-20.08.250 | с решеткой из секционной стали | 24 | 80 | 202 | 2500 | 5664.9126 | 4833.2362 | 4005.7269 | 9.6 | внутрипольный | КВК 24-20.08.250 | Медно-алюминиевый внутрипольный конвектор Гольфстрим-В с решеткой из секционной стали. Высота = 80 мм, длина=2500 мм, глубина=202 мм. | 50 | 45 | ОАО «ФИРМА ИЗОТЕРМ» тел.+7(812)322-88-82 | 0 | https://isoterm.ru/product/vnutripolnye-konvektory/vnutripolnyy-konvektor-golfstrim-24v/ | 135
Гольфстрим-В, КВК 24-20.08.260 с решеткой из секционной стали | Гольфстрим-В | КВК 24-20.08.260 | с решеткой из секционной стали | 24 | 80 | 202 | 2600 | 5795.7292 | 4944.8474 | 4098.2289 | 11.76 | внутрипольный | КВК 24-20.08.260 | Медно-алюминиевый внутрипольный конвектор Гольфстрим-В с решеткой из секционной стали. Высота = 80 мм, длина=2600 мм, глубина=202 мм. | 50 | 45 | ОАО «ФИРМА ИЗОТЕРМ» тел.+7(812)322-88-82 | 0 | https://isoterm.ru/product/vnutripolnye-konvektory/vnutripolnyy-konvektor-golfstrim-24v/ | 135
Гольфстрим-В, КВК 24-20.08.270 с решеткой из секционной стали | Гольфстрим-В | КВК 24-20.08.270 | с решеткой из секционной стали | 24 | 80 | 202 | 2700 | 6236.5046 | 5320.9117 | 4409.9064 | 12 | внутрипольный | КВК 24-20.08.270 | Медно-алюминиевый внутрипольный конвектор Гольфстрим-В с решеткой из секционной стали. Высота = 80 мм, длина=2700 мм, глубина=202 мм. | 50 | 45 | ОАО «ФИРМА ИЗОТЕРМ» тел.+7(812)322-88-82 | 0 | https://isoterm.ru/product/vnutripolnye-konvektory/vnutripolnyy-konvektor-golfstrim-24v/ | 135
Гольфстрим-В, КВК 24-20.08.280 с решеткой из секционной стали | Гольфстрим-В | КВК 24-20.08.280 | с решеткой из секционной стали | 24 | 80 | 202 | 2800 | 6675.7352 | 5695.6581 | 4720.4916 | 12.24 | внутрипольный | КВК 24-20.08.280 | Медно-алюминиевый внутрипольный конвектор Гольфстрим-В с решеткой из секционной стали. Высота = 80 мм, длина=2800 мм, глубина=202 мм. | 50 | 45 | ОАО «ФИРМА ИЗОТЕРМ» тел.+7(812)322-88-82 | 0 | https://isoterm.ru/product/vnutripolnye-konvektory/vnutripolnyy-konvektor-golfstrim-24v/ | 135
Гольфстрим-В, КВК 24-20.08.290 с решеткой из секционной стали | Гольфстрим-В | КВК 24-20.08.290 | с решеткой из секционной стали | 24 | 80 | 202 | 2900 | 6700.4504 | 5716.7448 | 4737.968 | 12.24 | внутрипольный | КВК 24-20.08.290 | Медно-алюминиевый внутрипольный конвектор Гольфстрим-В с решеткой из секционной стали. Высота = 80 мм, длина=2900 мм, глубина=202 мм. | 50 | 45 | ОАО «ФИРМА ИЗОТЕРМ» тел.+7(812)322-88-82 | 0 | https://isoterm.ru/product/vnutripolnye-konvektory/vnutripolnyy-konvektor-golfstrim-24v/ | 135
Гольфстрим-В, КВК 24-20.08.300 с решеткой из секционной стали | Гольфстрим-В | КВК 24-20.08.300 | с решеткой из секционной стали | 24 | 80 | 202 | 3000 | 6855.5585 | 5849.0812 | 4847.6468 | 12.72 | внутрипольный | КВК 24-20.08.300 | Медно-алюминиевый внутрипольный конвектор Гольфстрим-В с решеткой из секционной стали. Высота = 80 мм, длина=3000 мм, глубина=202 мм. | 50 | 45 | ОАО «ФИРМА ИЗОТЕРМ» тел.+7(812)322-88-82 | 0 | https://isoterm.ru/product/vnutripolnye-konvektory/vnutripolnyy-konvektor-golfstrim-24v/ | 135
Гольфстрим-В, КВК 24-20.08.310 с решеткой из секционной стали | Гольфстрим-В | КВК 24-20.08.310 | с решеткой из секционной стали | 24 | 80 | 202 | 3100 | 7294.7892 | 6223.8275 | 5158.232 | 12.96 | внутрипольный | КВК 24-20.08.310 | Медно-алюминиевый внутрипольный конвектор Гольфстрим-В с решеткой из секционной стали. Высота = 80 мм, длина=3100 мм, глубина=202 мм. | 50 | 45 | ОАО «ФИРМА ИЗОТЕРМ» тел.+7(812)322-88-82 | 0 | https://isoterm.ru/product/vnutripolnye-konvektory/vnutripolnyy-konvektor-golfstrim-24v/ | 135
Гольфстрим-В, КВК 24-20.08.320 с решеткой из секционной стали | Гольфстрим-В | КВК 24-20.08.320 | с решеткой из секционной стали | 24 | 80 | 202 | 3200 | 5828.6828 | 4972.963 | 4121.5308 | 12.8 | внутрипольный | КВК 24-20.08.320 | Медно-алюминиевый внутрипольный конвектор Гольфстрим-В с решеткой из секционной стали. Высота = 80 мм, длина=3200 мм, глубина=202 мм. | 50 | 45 | ОАО «ФИРМА ИЗОТЕРМ» тел.+7(812)322-88-82 | 0 | https://isoterm.ru/product/vnutripolnye-konvektory/vnutripolnyy-konvektor-golfstrim-24v/ | 135
Гольфстрим-В, КВК 24-20.08.330 с решеткой из секционной стали | Гольфстрим-В | КВК 24-20.08.330 | с решеткой из секционной стали | 24 | 80 | 202 | 3300 | 6157.2691 | 5253.3089 | 4353.878 | 13.44 | внутрипольный | КВК 24-20.08.330 | Медно-алюминиевый внутрипольный конвектор Гольфстрим-В с решеткой из секционной стали. Высота = 80 мм, длина=3300 мм, глубина=202 мм. | 50 | 45 | ОАО «ФИРМА ИЗОТЕРМ» тел.+7(812)322-88-82 | 0 | https://isoterm.ru/product/vnutripolnye-konvektory/vnutripolnyy-konvektor-golfstrim-24v/ | 135
Гольфстрим-В, КВК 24-20.08.340 с решеткой из секционной стали | Гольфстрим-В | КВК 24-20.08.340 | с решеткой из секционной стали | 24 | 80 | 202 | 3400 | 6485.8554 | 5533.6548 | 4586.2253 | 14.08 | внутрипольный | КВК 24-20.08.340 | Медно-алюминиевый внутрипольный конвектор Гольфстрим-В с решеткой из секционной стали. Высота = 80 мм, длина=3400 мм, глубина=202 мм. | 50 | 45 | ОАО «ФИРМА ИЗОТЕРМ» тел.+7(812)322-88-82 | 0 | https://isoterm.ru/product/vnutripolnye-konvektory/vnutripolnyy-konvektor-golfstrim-24v/ | 135
Гольфстрим-В, КВК 24-20.08.350 с решеткой из секционной стали | Гольфстрим-В | КВК 24-20.08.350 | с решеткой из секционной стали | 24 | 80 | 202 | 3500 | 6816.7587 | 5815.9776 | 4820.2109 | 14.72 | внутрипольный | КВК 24-20.08.350 | Медно-алюминиевый внутрипольный конвектор Гольфстрим-В с решеткой из секционной стали. Высота = 80 мм, длина=3500 мм, глубина=202 мм. | 50 | 45 | ОАО «ФИРМА ИЗОТЕРМ» тел.+7(812)322-88-82 | 0 | https://isoterm.ru/product/vnutripolnye-konvektory/vnutripolnyy-konvektor-golfstrim-24v/ | 135
Гольфстрим-В, КВК 24-20.08.360 с решеткой из секционной стали | Гольфстрим-В | КВК 24-20.08.360 | с решеткой из секционной стали | 24 | 80 | 202 | 3600 | 7147.662 | 6098.3004 | 5054.1966 | 15.36 | внутрипольный | КВК 24-20.08.360 | Медно-алюминиевый внутрипольный конвектор Гольфстрим-В с решеткой из секционной стали. Высота = 80 мм, длина=3600 мм, глубина=202 мм. | 50 | 45 | ОАО «ФИРМА ИЗОТЕРМ» тел.+7(812)322-88-82 | 0 | https://isoterm.ru/product/vnutripolnye-konvektory/vnutripolnyy-konvektor-golfstrim-24v/ | 135
Гольфстрим-В, КВК 24-20.08.370 с решеткой из секционной стали | Гольфстрим-В | КВК 24-20.08.370 | с решеткой из секционной стали | 24 | 80 | 202 | 3700 | 7586.8927 | 6473.0468 | 5364.7818 | 15.6 | внутрипольный | КВК 24-20.08.370 | Медно-алюминиевый внутрипольный конвектор Гольфстрим-В с решеткой из секционной стали. Высота = 80 мм, длина=3700 мм, глубина=202 мм. | 50 | 45 | ОАО «ФИРМА ИЗОТЕРМ» тел.+7(812)322-88-82 | 0 | https://isoterm.ru/product/vnutripolnye-konvektory/vnutripolnyy-konvektor-golfstrim-24v/ | 135
Гольфстрим-В, КВК 24-20.08.380 с решеткой из секционной стали | Гольфстрим-В | КВК 24-20.08.380 | с решеткой из секционной стали | 24 | 80 | 202 | 3800 | 8026.1233 | 6847.7932 | 5675.367 | 15.84 | внутрипольный | КВК 24-20.08.380 | Медно-алюминиевый внутрипольный конвектор Гольфстрим-В с решеткой из секционной стали. Высота = 80 мм, длина=3800 мм, глубина=202 мм. | 50 | 45 | ОАО «ФИРМА ИЗОТЕРМ» тел.+7(812)322-88-82 | 0 | https://isoterm.ru/product/vnutripolnye-konvektory/vnutripolnyy-konvektor-golfstrim-24v/ | 135
Гольфстрим-В, КВК 24-20.08.390 с решеткой из секционной стали | Гольфстрим-В | КВК 24-20.08.390 | с решеткой из секционной стали | 24 | 80 | 202 | 3900 | 8464.5816 | 7221.8806 | 5985.4061 | 16.08 | внутрипольный | КВК 24-20.08.390 | Медно-алюминиевый внутрипольный конвектор Гольфстрим-В с решеткой из секционной стали. Высота = 80 мм, длина=3900 мм, глубина=202 мм. | 50 | 45 | ОАО «ФИРМА ИЗОТЕРМ» тел.+7(812)322-88-82 | 0 | https://isoterm.ru/product/vnutripolnye-konvektory/vnutripolnyy-konvektor-golfstrim-24v/ | 135
Гольфстрим-В, КВК 24-20.08.400 с решеткой из секционной стали | Гольфстрим-В | КВК 24-20.08.400 | с решеткой из секционной стали | 24 | 80 | 202 | 4000 | 8903.0399 | 7595.968 | 6295.4451 | 16.32 | внутрипольный | КВК 24-20.08.400 | Медно-алюминиевый внутрипольный конвектор Гольфстрим-В с решеткой из секционной стали. Высота = 80 мм, длина=4000 мм, глубина=202 мм. | 50 | 45 | ОАО «ФИРМА ИЗОТЕРМ» тел.+7(812)322-88-82 | 0 | https://isoterm.ru/product/vnutripolnye-konvektory/vnutripolnyy-konvektor-golfstrim-24v/ | 135
Гольфстрим-В, КВК 24-20.08.410 с решеткой из секционной стали | Гольфстрим-В | КВК 24-20.08.410 | с решеткой из секционной стали | 24 | 80 | 202 | 4100 | 8930.0722 | 7619.0316 | 6314.56 | 16.32 | внутрипольный | КВК 24-20.08.410 | Медно-алюминиевый внутрипольный конвектор Гольфстрим-В с решеткой из секционной стали. Высота = 80 мм, длина=4100 мм, глубина=202 мм. | 50 | 45 | ОАО «ФИРМА ИЗОТЕРМ» тел.+7(812)322-88-82 | 0 | https://isoterm.ru/product/vnutripolnye-konvektory/vnutripolnyy-konvektor-golfstrim-24v/ | 135
Гольфстрим-В, КВК 24-20.08.420 с решеткой из секционной стали | Гольфстрим-В | КВК 24-20.08.420 | с решеткой из секционной стали | 24 | 80 | 202 | 4200 | 8957.1044 | 7642.0952 | 6333.6748 | 16.32 | внутрипольный | КВК 24-20.08.420 | Медно-алюминиевый внутрипольный конвектор Гольфстрим-В с решеткой из секционной стали. Высота = 80 мм, длина=4200 мм, глубина=202 мм. | 50 | 45 | ОАО «ФИРМА ИЗОТЕРМ» тел.+7(812)322-88-82 | 0 | https://isoterm.ru/product/vnutripolnye-konvektory/vnutripolnyy-konvektor-golfstrim-24v/ | 135
Гольфстрим-В, КВК 24-20.08.430 с решеткой из секционной стали | Гольфстрим-В | КВК 24-20.08.430 | с решеткой из секционной стали | 24 | 80 | 202 | 4300 | 9110.6678 | 7773.1136 | 6442.2613 | 16.8 | внутрипольный | КВК 24-20.08.430 | Медно-алюминиевый внутрипольный конвектор Гольфстрим-В с решеткой из секционной стали. Высота = 80 мм, длина=4300 мм, глубина=202 мм. | 50 | 45 | ОАО «ФИРМА ИЗОТЕРМ» тел.+7(812)322-88-82 | 0 | https://isoterm.ru/product/vnutripolnye-konvektory/vnutripolnyy-konvektor-golfstrim-24v/ | 135
Гольфстрим-В, КВК 24-20.08.440 с решеткой из секционной стали | Гольфстрим-В | КВК 24-20.08.440 | с решеткой из секционной стали | 24 | 80 | 202 | 4400 | 9264.2312 | 7904.1321 | 6550.8478 | 17.28 | внутрипольный | КВК 24-20.08.440 | Медно-алюминиевый внутрипольный конвектор Гольфстрим-В с решеткой из секционной стали. Высота = 80 мм, длина=4400 мм, глубина=202 мм. | 50 | 45 | ОАО «ФИРМА ИЗОТЕРМ» тел.+7(812)322-88-82 | 0 | https://isoterm.ru/product/vnutripolnye-konvektory/vnutripolnyy-konvektor-golfstrim-24v/ | 135
Гольфстрим-В, КВК 24-20.08.450 с решеткой из секционной стали | Гольфстрим-В | КВК 24-20.08.450 | с решеткой из секционной стали | 24 | 80 | 202 | 4500 | 9702.6895 | 8278.2195 | 6860.8868 | 17.52 | внутрипольный | КВК 24-20.08.450 | Медно-алюминиевый внутрипольный конвектор Гольфстрим-В с решеткой из секционной стали. Высота = 80 мм, длина=4500 мм, глубина=202 мм. | 50 | 45 | ОАО «ФИРМА ИЗОТЕРМ» тел.+7(812)322-88-82 | 0 | https://isoterm.ru/product/vnutripolnye-konvektory/vnutripolnyy-konvektor-golfstrim-24v/ | 135
Гольфстрим-В, КВК 24-20.08.460 с решеткой из секционной стали | Гольфстрим-В | КВК 24-20.08.460 | с решеткой из секционной стали | 24 | 80 | 202 | 4600 | 10141.1478 | 8652.3069 | 7170.9259 | 17.76 | внутрипольный | КВК 24-20.08.460 | Медно-алюминиевый внутрипольный конвектор Гольфстрим-В с решеткой из секционной стали. Высота = 80 мм, длина=4600 мм, глубина=202 мм. | 50 | 45 | ОАО «ФИРМА ИЗОТЕРМ» тел.+7(812)322-88-82 | 0 | https://isoterm.ru/product/vnutripolnye-konvektory/vnutripolnyy-konvektor-golfstrim-24v/ | 135
Гольфстрим-В, КВК 24-20.08.470 с решеткой из секционной стали | Гольфстрим-В | КВК 24-20.08.470 | с решеткой из секционной стали | 24 | 80 | 202 | 4700 | 10709.9989 | 9137.644 | 7573.1673 | 18.48 | внутрипольный | КВК 24-20.08.470 | Медно-алюминиевый внутрипольный конвектор Гольфстрим-В с решеткой из секционной стали. Высота = 80 мм, длина=4700 мм, глубина=202 мм. | 50 | 45 | ОАО «ФИРМА ИЗОТЕРМ» тел.+7(812)322-88-82 | 0 | https://isoterm.ru/product/vnutripolnye-konvektory/vnutripolnyy-konvektor-golfstrim-24v/ | 135
Гольфстрим-В, КВК 24-20.08.480 с решеткой из секционной стали | Гольфстрим-В | КВК 24-20.08.480 | с решеткой из секционной стали | 24 | 80 | 202 | 4800 | 11278.8501 | 9622.9811 | 7975.4087 | 19.2 | внутрипольный | КВК 24-20.08.480 | Медно-алюминиевый внутрипольный конвектор Гольфстрим-В с решеткой из секционной стали. Высота = 80 мм, длина=4800 мм, глубина=202 мм. | 50 | 45 | ОАО «ФИРМА ИЗОТЕРМ» тел.+7(812)322-88-82 | 0 | https://isoterm.ru/product/vnutripolnye-konvektory/vnutripolnyy-konvektor-golfstrim-24v/ | 135
Гольфстрим-В, КВК 24-20.08.490 с решеткой из секционной стали | Гольфстрим-В | КВК 24-20.08.490 | с решеткой из секционной стали | 24 | 80 | 202 | 4900 | 11304.3377 | 9644.7268 | 7993.4313 | 19.2 | внутрипольный | КВК 24-20.08.490 | Медно-алюминиевый внутрипольный конвектор Гольфстрим-В с решеткой из секционной стали. Высота = 80 мм, длина=4900 мм, глубина=202 мм. | 50 | 45 | ОАО «ФИРМА ИЗОТЕРМ» тел.+7(812)322-88-82 | 0 | https://isoterm.ru/product/vnutripolnye-konvektory/vnutripolnyy-konvektor-golfstrim-24v/ | 135
Гольфстрим-В, КВК 24-20.08.500 с решеткой из секционной стали | Гольфстрим-В | КВК 24-20.08.500 | с решеткой из секционной стали | 24 | 80 | 202 | 5000 | 11329.8252 | 9666.4724 | 8011.4538 | 19.2 | внутрипольный | КВК 24-20.08.500 | Медно-алюминиевый внутрипольный конвектор Гольфстрим-В с решеткой из секционной стали. Высота = 80 мм, длина=5000 мм, глубина=202 мм. | 50 | 45 | ОАО «ФИРМА ИЗОТЕРМ» тел.+7(812)322-88-82 | 0 | https://isoterm.ru/product/vnutripolnye-konvektory/vnutripolnyy-konvektor-golfstrim-24v/ | 135
Гольфстрим-В, КВК 24-20.08.510 с решеткой из секционной стали | Гольфстрим-В | КВК 24-20.08.510 | с решеткой из секционной стали | 24 | 80 | 202 | 5100 | 11460.6418 | 9778.0836 | 8103.9558 | 21.36 | внутрипольный | КВК 24-20.08.510 | Медно-алюминиевый внутрипольный конвектор Гольфстрим-В с решеткой из секционной стали. Высота = 80 мм, длина=5100 мм, глубина=202 мм. | 50 | 45 | ОАО «ФИРМА ИЗОТЕРМ» тел.+7(812)322-88-82 | 0 | https://isoterm.ru/product/vnutripolnye-konvektory/vnutripolnyy-konvektor-golfstrim-24v/ | 135
Гольфстрим-В, КВК 24-20.08.520 с решеткой из секционной стали | Гольфстрим-В | КВК 24-20.08.520 | с решеткой из секционной стали | 24 | 80 | 202 | 5200 | 11591.4585 | 9889.6948 | 8196.4578 | 23.52 | внутрипольный | КВК 24-20.08.520 | Медно-алюминиевый внутрипольный конвектор Гольфстрим-В с решеткой из секционной стали. Высота = 80 мм, длина=5200 мм, глубина=202 мм. | 50 | 45 | ОАО «ФИРМА ИЗОТЕРМ» тел.+7(812)322-88-82 | 0 | https://isoterm.ru/product/vnutripolnye-konvektory/vnutripolnyy-konvektor-golfstrim-24v/ | 135
Гольфстрим-В, КВК 24-20.08.530 с решеткой из секционной стали | Гольфстрим-В | КВК 24-20.08.530 | с решеткой из секционной стали | 24 | 80 | 202 | 5300 | 12032.2338 | 10265.7591 | 8508.1353 | 23.76 | внутрипольный | КВК 24-20.08.530 | Медно-алюминиевый внутрипольный конвектор Гольфстрим-В с решеткой из секционной стали. Высота = 80 мм, длина=5300 мм, глубина=202 мм. | 50 | 45 | ОАО «ФИРМА ИЗОТЕРМ» тел.+7(812)322-88-82 | 0 | https://isoterm.ru/product/vnutripolnye-konvektory/vnutripolnyy-konvektor-golfstrim-24v/ | 135
Гольфстрим-В, КВК 24-20.08.540 с решеткой из секционной стали | Гольфстрим-В | КВК 24-20.08.540 | с решеткой из секционной стали | 24 | 80 | 202 | 5400 | 12473.0092 | 10641.8234 | 8819.8127 | 24 | внутрипольный | КВК 24-20.08.540 | Медно-алюминиевый внутрипольный конвектор Гольфстрим-В с решеткой из секционной стали. Высота = 80 мм, длина=5400 мм, глубина=202 мм. | 50 | 45 | ОАО «ФИРМА ИЗОТЕРМ» тел.+7(812)322-88-82 | 0 | https://isoterm.ru/product/vnutripolnye-konvektory/vnutripolnyy-konvektor-golfstrim-24v/ | 135
Гольфстрим-В, КВК 24-20.08.550 с решеткой из секционной стали | Гольфстрим-В | КВК 24-20.08.550 | с решеткой из секционной стали | 24 | 80 | 202 | 5500 | 12912.2398 | 11016.5698 | 9130.3979 | 24.24 | внутрипольный | КВК 24-20.08.550 | Медно-алюминиевый внутрипольный конвектор Гольфстрим-В с решеткой из секционной стали. Высота = 80 мм, длина=5500 мм, глубина=202 мм. | 50 | 45 | ОАО «ФИРМА ИЗОТЕРМ» тел.+7(812)322-88-82 | 0 | https://isoterm.ru/product/vnutripolnye-konvektory/vnutripolnyy-konvektor-golfstrim-24v/ | 135
Гольфстрим-В, КВК 24-20.08.560 с решеткой из секционной стали | Гольфстрим-В | КВК 24-20.08.560 | с решеткой из секционной стали | 24 | 80 | 202 | 5600 | 13351.4705 | 11391.3162 | 9440.9831 | 24.48 | внутрипольный | КВК 24-20.08.560 | Медно-алюминиевый внутрипольный конвектор Гольфстрим-В с решеткой из секционной стали. Высота = 80 мм, длина=5600 мм, глубина=202 мм. | 50 | 45 | ОАО «ФИРМА ИЗОТЕРМ» тел.+7(812)322-88-82 | 0 | https://isoterm.ru/product/vnutripolnye-konvektory/vnutripolnyy-konvektor-golfstrim-24v/ | 135
Гольфстрим-В, КВК 24-20.08.570 с решеткой из секционной стали | Гольфстрим-В | КВК 24-20.08.570 | с решеткой из секционной стали | 24 | 80 | 202 | 5700 | 13376.1857 | 11412.4029 | 9458.4596 | 24.48 | внутрипольный | КВК 24-20.08.570 | Медно-алюминиевый внутрипольный конвектор Гольфстрим-В с решеткой из секционной стали. Высота = 80 мм, длина=5700 мм, глубина=202 мм. | 50 | 45 | ОАО «ФИРМА ИЗОТЕРМ» тел.+7(812)322-88-82 | 0 | https://isoterm.ru/product/vnutripolnye-konvektory/vnutripolnyy-konvektor-golfstrim-24v/ | 135
Гольфстрим-В, КВК 24-20.08.580 с решеткой из секционной стали | Гольфстрим-В | КВК 24-20.08.580 | с решеткой из секционной стали | 24 | 80 | 202 | 5800 | 13400.9009 | 11433.4896 | 9475.936 | 24.48 | внутрипольный | КВК 24-20.08.580 | Медно-алюминиевый внутрипольный конвектор Гольфстрим-В с решеткой из секционной стали. Высота = 80 мм, длина=5800 мм, глубина=202 мм. | 50 | 45 | ОАО «ФИРМА ИЗОТЕРМ» тел.+7(812)322-88-82 | 0 | https://isoterm.ru/product/vnutripolnye-konvektory/vnutripolnyy-konvektor-golfstrim-24v/ | 135
Гольфстрим-В, КВК 24-20.08.590 с решеткой из секционной стали | Гольфстрим-В | КВК 24-20.08.590 | с решеткой из секционной стали | 24 | 80 | 202 | 5900 | 13556.0089 | 11565.826 | 9585.6147 | 24.96 | внутрипольный | КВК 24-20.08.590 | Медно-алюминиевый внутрипольный конвектор Гольфстрим-В с решеткой из секционной стали. Высота = 80 мм, длина=5900 мм, глубина=202 мм. | 50 | 45 | ОАО «ФИРМА ИЗОТЕРМ» тел.+7(812)322-88-82 | 0 | https://isoterm.ru/product/vnutripolnye-konvektory/vnutripolnyy-konvektor-golfstrim-24v/ | 135
Гольфстрим-В, КВК 24-20.08.600 с решеткой из секционной стали | Гольфстрим-В | КВК 24-20.08.600 | с решеткой из секционной стали | 24 | 80 | 202 | 6000 | 13711.117 | 11698.1623 | 9695.2935 | 25.44 | внутрипольный | КВК 24-20.08.600 | Медно-алюминиевый внутрипольный конвектор Гольфстрим-В с решеткой из секционной стали. Высота = 80 мм, длина=6000 мм, глубина=202 мм. | 50 | 45 | ОАО «ФИРМА ИЗОТЕРМ» тел.+7(812)322-88-82 | 0 | https://isoterm.ru/product/vnutripolnye-konvektory/vnutripolnyy-konvektor-golfstrim-24v/ | 135
Гольфстрим-В, КВК 24-20.08.060 с решеткой из рулонной стали | Гольфстрим-В | КВК 24-20.08.060 | с решеткой из рулонной стали | 24 | 80 | 202 | 600 | 599.7452 | 511.6955 | 424.0869 | 2.64 | внутрипольный | КВК 24-20.08.060 | Медно-алюминиевый внутрипольный конвектор Гольфстрим-В с решеткой из рулонной стали. Высота = 80 мм, длина=600 мм, глубина=202 мм. | 50 | 45 | ОАО «ФИРМА ИЗОТЕРМ» тел.+7(812)322-88-82 | 0 | https://isoterm.ru/product/vnutripolnye-konvektory/vnutripolnyy-konvektor-golfstrim-24v/ | 135
Гольфстрим-В, КВК 24-20.08.070 с решеткой из рулонной стали | Гольфстрим-В | КВК 24-20.08.070 | с решеткой из рулонной стали | 24 | 80 | 202 | 700 | 907.1294 | 773.952 | 641.442 | 2.88 | внутрипольный | КВК 24-20.08.070 | Медно-алюминиевый внутрипольный конвектор Гольфстрим-В с решеткой из рулонной стали. Высота = 80 мм, длина=700 мм, глубина=202 мм. | 50 | 45 | ОАО «ФИРМА ИЗОТЕРМ» тел.+7(812)322-88-82 | 0 | https://isoterm.ru/product/vnutripolnye-konvektory/vnutripolnyy-konvektor-golfstrim-24v/ | 135
Гольфстрим-В, КВК 24-20.08.080 с решеткой из рулонной стали | Гольфстрим-В | КВК 24-20.08.080 | с решеткой из рулонной стали | 24 | 80 | 202 | 800 | 931.8446 | 795.0388 | 658.9184 | 2.88 | внутрипольный | КВК 24-20.08.080 | Медно-алюминиевый внутрипольный конвектор Гольфстрим-В с решеткой из рулонной стали. Высота = 80 мм, длина=800 мм, глубина=202 мм. | 50 | 45 | ОАО «ФИРМА ИЗОТЕРМ» тел.+7(812)322-88-82 | 0 | https://isoterm.ru/product/vnutripolnye-konvektory/vnutripolnyy-konvektor-golfstrim-24v/ | 135
Гольфстрим-В, КВК 24-20.08.090 с решеткой из рулонной стали | Гольфстрим-В | КВК 24-20.08.090 | с решеткой из рулонной стали | 24 | 80 | 202 | 900 | 1253.646 | 1069.5959 | 886.468 | 3.12 | внутрипольный | КВК 24-20.08.090 | Медно-алюминиевый внутрипольный конвектор Гольфстрим-В с решеткой из рулонной стали. Высота = 80 мм, длина=900 мм, глубина=202 мм. | 50 | 45 | ОАО «ФИРМА ИЗОТЕРМ» тел.+7(812)322-88-82 | 0 | https://isoterm.ru/product/vnutripolnye-konvektory/vnutripolnyy-konvektor-golfstrim-24v/ | 135
Гольфстрим-В, КВК 24-20.08.100 с решеткой из рулонной стали | Гольфстрим-В | КВК 24-20.08.100 | с решеткой из рулонной стали | 24 | 80 | 202 | 1000 | 1460.2601 | 1245.8766 | 1032.5672 | 3.2 | внутрипольный | КВК 24-20.08.100 | Медно-алюминиевый внутрипольный конвектор Гольфстрим-В с решеткой из рулонной стали. Высота = 80 мм, длина=1000 мм, глубина=202 мм. | 50 | 45 | ОАО «ФИРМА ИЗОТЕРМ» тел.+7(812)322-88-82 | 0 | https://isoterm.ru/product/vnutripolnye-konvektory/vnutripolnyy-konvektor-golfstrim-24v/ | 135
Гольфстрим-В, КВК 24-20.08.110 с решеткой из рулонной стали | Гольфстрим-В | КВК 24-20.08.110 | с решеткой из рулонной стали | 24 | 80 | 202 | 1100 | 1788.8464 | 1526.2225 | 1264.9145 | 3.84 | внутрипольный | КВК 24-20.08.110 | Медно-алюминиевый внутрипольный конвектор Гольфстрим-В с решеткой из рулонной стали. Высота = 80 мм, длина=1100 мм, глубина=202 мм. | 50 | 45 | ОАО «ФИРМА ИЗОТЕРМ» тел.+7(812)322-88-82 | 0 | https://isoterm.ru/product/vnutripolnye-konvektory/vnutripolnyy-konvektor-golfstrim-24v/ | 135
Гольфстрим-В, КВК 24-20.08.120 с решеткой из рулонной стали | Гольфстрим-В | КВК 24-20.08.120 | с решеткой из рулонной стали | 24 | 80 | 202 | 1200 | 2229.6217 | 1902.2868 | 1576.592 | 4.08 | внутрипольный | КВК 24-20.08.120 | Медно-алюминиевый внутрипольный конвектор Гольфстрим-В с решеткой из рулонной стали. Высота = 80 мм, длина=1200 мм, глубина=202 мм. | 50 | 45 | ОАО «ФИРМА ИЗОТЕРМ» тел.+7(812)322-88-82 | 0 | https://isoterm.ru/product/vnutripolnye-konvektory/vnutripolnyy-konvektor-golfstrim-24v/ | 135
Гольфстрим-В, КВК 24-20.08.130 с решеткой из рулонной стали | Гольфстрим-В | КВК 24-20.08.130 | с решеткой из рулонной стали | 24 | 80 | 202 | 1300 | 2255.1093 | 1924.0325 | 1594.6145 | 4.08 | внутрипольный | КВК 24-20.08.130 | Медно-алюминиевый внутрипольный конвектор Гольфстрим-В с решеткой из рулонной стали. Высота = 80 мм, длина=1300 мм, глубина=202 мм. | 50 | 45 | ОАО «ФИРМА ИЗОТЕРМ» тел.+7(812)322-88-82 | 0 | https://isoterm.ru/product/vnutripolnye-konvektory/vnutripolnyy-konvektor-golfstrim-24v/ | 135
Гольфстрим-В, КВК 24-20.08.140 с решеткой из рулонной стали | Гольфстрим-В | КВК 24-20.08.140 | с решеткой из рулонной стали | 24 | 80 | 202 | 1400 | 2821.6434 | 2407.3927 | 1995.2175 | 4.8 | внутрипольный | КВК 24-20.08.140 | Медно-алюминиевый внутрипольный конвектор Гольфстрим-В с решеткой из рулонной стали. Высота = 80 мм, длина=1400 мм, глубина=202 мм. | 50 | 45 | ОАО «ФИРМА ИЗОТЕРМ» тел.+7(812)322-88-82 | 0 | https://isoterm.ru/product/vnutripolnye-konvektory/vnutripolnyy-konvektor-golfstrim-24v/ | 135
Гольфстрим-В, КВК 24-20.08.150 с решеткой из рулонной стали | Гольфстрим-В | КВК 24-20.08.150 | с решеткой из рулонной стали | 24 | 80 | 202 | 1500 | 2848.6757 | 2430.4563 | 2014.3323 | 4.8 | внутрипольный | КВК 24-20.08.150 | Медно-алюминиевый внутрипольный конвектор Гольфстрим-В с решеткой из рулонной стали. Высота = 80 мм, длина=1500 мм, глубина=202 мм. | 50 | 45 | ОАО «ФИРМА ИЗОТЕРМ» тел.+7(812)322-88-82 | 0 | https://isoterm.ru/product/vnutripolnye-konvektory/vnutripolnyy-konvektor-golfstrim-24v/ | 135
Гольфстрим-В, КВК 24-20.08.160 с решеткой из рулонной стали | Гольфстрим-В | КВК 24-20.08.160 | с решеткой из рулонной стали | 24 | 80 | 202 | 1600 | 2914.3414 | 2486.4815 | 2060.7654 | 6.4 | внутрипольный | КВК 24-20.08.160 | Медно-алюминиевый внутрипольный конвектор Гольфстрим-В с решеткой из рулонной стали. Высота = 80 мм, длина=1600 мм, глубина=202 мм. | 50 | 45 | ОАО «ФИРМА ИЗОТЕРМ» тел.+7(812)322-88-82 | 0 | https://isoterm.ru/product/vnutripolnye-konvektory/vnutripolnyy-konvektor-golfstrim-24v/ | 135
Гольфстрим-В, КВК 24-20.08.170 с решеткой из рулонной стали | Гольфстрим-В | КВК 24-20.08.170 | с решеткой из рулонной стали | 24 | 80 | 202 | 1700 | 3242.9277 | 2766.8274 | 2293.1126 | 7.04 | внутрипольный | КВК 24-20.08.170 | Медно-алюминиевый внутрипольный конвектор Гольфстрим-В с решеткой из рулонной стали. Высота = 80 мм, длина=1700 мм, глубина=202 мм. | 50 | 45 | ОАО «ФИРМА ИЗОТЕРМ» тел.+7(812)322-88-82 | 0 | https://isoterm.ru/product/vnutripolnye-konvektory/vnutripolnyy-konvektor-golfstrim-24v/ | 135
Гольфстрим-В, КВК 24-20.08.180 с решеткой из рулонной стали | Гольфстрим-В | КВК 24-20.08.180 | с решеткой из рулонной стали | 24 | 80 | 202 | 1800 | 3573.831 | 3049.1502 | 2527.0983 | 7.68 | внутрипольный | КВК 24-20.08.180 | Медно-алюминиевый внутрипольный конвектор Гольфстрим-В с решеткой из рулонной стали. Высота = 80 мм, длина=1800 мм, глубина=202 мм. | 50 | 45 | ОАО «ФИРМА ИЗОТЕРМ» тел.+7(812)322-88-82 | 0 | https://isoterm.ru/product/vnutripolnye-konvektory/vnutripolnyy-konvektor-golfstrim-24v/ | 135
Гольфстрим-В, КВК 24-20.08.190 с решеткой из рулонной стали | Гольфстрим-В | КВК 24-20.08.190 | с решеткой из рулонной стали | 24 | 80 | 202 | 1900 | 4013.0617 | 3423.8966 | 2837.6835 | 7.92 | внутрипольный | КВК 24-20.08.190 | Медно-алюминиевый внутрипольный конвектор Гольфстрим-В с решеткой из рулонной стали. Высота = 80 мм, длина=1900 мм, глубина=202 мм. | 50 | 45 | ОАО «ФИРМА ИЗОТЕРМ» тел.+7(812)322-88-82 | 0 | https://isoterm.ru/product/vnutripolnye-konvektory/vnutripolnyy-konvektor-golfstrim-24v/ | 135
Гольфстрим-В, КВК 24-20.08.200 с решеткой из рулонной стали | Гольфстрим-В | КВК 24-20.08.200 | с решеткой из рулонной стали | 24 | 80 | 202 | 2000 | 4451.52 | 3797.984 | 3147.7226 | 8.16 | внутрипольный | КВК 24-20.08.200 | Медно-алюминиевый внутрипольный конвектор Гольфстрим-В с решеткой из рулонной стали. Высота = 80 мм, длина=2000 мм, глубина=202 мм. | 50 | 45 | ОАО «ФИРМА ИЗОТЕРМ» тел.+7(812)322-88-82 | 0 | https://isoterm.ru/product/vnutripolnye-konvektory/vnutripolnyy-konvektor-golfstrim-24v/ | 135
Гольфстрим-В, КВК 24-20.08.210 с решеткой из рулонной стали | Гольфстрим-В | КВК 24-20.08.210 | с решеткой из рулонной стали | 24 | 80 | 202 | 2100 | 4478.5522 | 3821.0476 | 3166.8374 | 8.16 | внутрипольный | КВК 24-20.08.210 | Медно-алюминиевый внутрипольный конвектор Гольфстрим-В с решеткой из рулонной стали. Высота = 80 мм, длина=2100 мм, глубина=202 мм. | 50 | 45 | ОАО «ФИРМА ИЗОТЕРМ» тел.+7(812)322-88-82 | 0 | https://isoterm.ru/product/vnutripolnye-konvektory/vnutripolnyy-konvektor-golfstrim-24v/ | 135
Гольфстрим-В, КВК 24-20.08.220 с решеткой из рулонной стали | Гольфстрим-В | КВК 24-20.08.220 | с решеткой из рулонной стали | 24 | 80 | 202 | 2200 | 4632.1156 | 3952.0661 | 3275.4239 | 8.64 | внутрипольный | КВК 24-20.08.220 | Медно-алюминиевый внутрипольный конвектор Гольфстрим-В с решеткой из рулонной стали. Высота = 80 мм, длина=2200 мм, глубина=202 мм. | 50 | 45 | ОАО «ФИРМА ИЗОТЕРМ» тел.+7(812)322-88-82 | 0 | https://isoterm.ru/product/vnutripolnye-konvektory/vnutripolnyy-konvektor-golfstrim-24v/ | 135
Гольфстрим-В, КВК 24-20.08.230 с решеткой из рулонной стали | Гольфстрим-В | КВК 24-20.08.230 | с решеткой из рулонной стали | 24 | 80 | 202 | 2300 | 5070.5739 | 4326.1535 | 3585.4629 | 8.88 | внутрипольный | КВК 24-20.08.230 | Медно-алюминиевый внутрипольный конвектор Гольфстрим-В с решеткой из рулонной стали. Высота = 80 мм, длина=2300 мм, глубина=202 мм. | 50 | 45 | ОАО «ФИРМА ИЗОТЕРМ» тел.+7(812)322-88-82 | 0 | https://isoterm.ru/product/vnutripolnye-konvektory/vnutripolnyy-konvektor-golfstrim-24v/ | 135
Гольфстрим-В, КВК 24-20.08.240 с решеткой из рулонной стали | Гольфстрим-В | КВК 24-20.08.240 | с решеткой из рулонной стали | 24 | 80 | 202 | 2400 | 5639.4251 | 4811.4905 | 3987.7044 | 9.6 | внутрипольный | КВК 24-20.08.240 | Медно-алюминиевый внутрипольный конвектор Гольфстрим-В с решеткой из рулонной стали. Высота = 80 мм, длина=2400 мм, глубина=202 мм. | 50 | 45 | ОАО «ФИРМА ИЗОТЕРМ» тел.+7(812)322-88-82 | 0 | https://isoterm.ru/product/vnutripolnye-konvektory/vnutripolnyy-konvektor-golfstrim-24v/ | 135
Гольфстрим-В, КВК 24-20.08.250 с решеткой из рулонной стали | Гольфстрим-В | КВК 24-20.08.250 | с решеткой из рулонной стали | 24 | 80 | 202 | 2500 | 5664.9126 | 4833.2362 | 4005.7269 | 9.6 | внутрипольный | КВК 24-20.08.250 | Медно-алюминиевый внутрипольный конвектор Гольфстрим-В с решеткой из рулонной стали. Высота = 80 мм, длина=2500 мм, глубина=202 мм. | 50 | 45 | ОАО «ФИРМА ИЗОТЕРМ» тел.+7(812)322-88-82 | 0 | https://isoterm.ru/product/vnutripolnye-konvektory/vnutripolnyy-konvektor-golfstrim-24v/ | 135
Гольфстрим-В, КВК 24-20.08.260 с решеткой из рулонной стали | Гольфстрим-В | КВК 24-20.08.260 | с решеткой из рулонной стали | 24 | 80 | 202 | 2600 | 5795.7292 | 4944.8474 | 4098.2289 | 11.76 | внутрипольный | КВК 24-20.08.260 | Медно-алюминиевый внутрипольный конвектор Гольфстрим-В с решеткой из рулонной стали. Высота = 80 мм, длина=2600 мм, глубина=202 мм. | 50 | 45 | ОАО «ФИРМА ИЗОТЕРМ» тел.+7(812)322-88-82 | 0 | https://isoterm.ru/product/vnutripolnye-konvektory/vnutripolnyy-konvektor-golfstrim-24v/ | 135
Гольфстрим-В, КВК 24-20.08.270 с решеткой из рулонной стали | Гольфстрим-В | КВК 24-20.08.270 | с решеткой из рулонной стали | 24 | 80 | 202 | 2700 | 6236.5046 | 5320.9117 | 4409.9064 | 12 | внутрипольный | КВК 24-20.08.270 | Медно-алюминиевый внутрипольный конвектор Гольфстрим-В с решеткой из рулонной стали. Высота = 80 мм, длина=2700 мм, глубина=202 мм. | 50 | 45 | ОАО «ФИРМА ИЗОТЕРМ» тел.+7(812)322-88-82 | 0 | https://isoterm.ru/product/vnutripolnye-konvektory/vnutripolnyy-konvektor-golfstrim-24v/ | 135
Гольфстрим-В, КВК 24-20.08.280 с решеткой из рулонной стали | Гольфстрим-В | КВК 24-20.08.280 | с решеткой из рулонной стали | 24 | 80 | 202 | 2800 | 6675.7352 | 5695.6581 | 4720.4916 | 12.24 | внутрипольный | КВК 24-20.08.280 | Медно-алюминиевый внутрипольный конвектор Гольфстрим-В с решеткой из рулонной стали. Высота = 80 мм, длина=2800 мм, глубина=202 мм. | 50 | 45 | ОАО «ФИРМА ИЗОТЕРМ» тел.+7(812)322-88-82 | 0 | https://isoterm.ru/product/vnutripolnye-konvektory/vnutripolnyy-konvektor-golfstrim-24v/ | 135
Гольфстрим-В, КВК 24-20.08.290 с решеткой из рулонной стали | Гольфстрим-В | КВК 24-20.08.290 | с решеткой из рулонной стали | 24 | 80 | 202 | 2900 | 6700.4504 | 5716.7448 | 4737.968 | 12.24 | внутрипольный | КВК 24-20.08.290 | Медно-алюминиевый внутрипольный конвектор Гольфстрим-В с решеткой из рулонной стали. Высота = 80 мм, длина=2900 мм, глубина=202 мм. | 50 | 45 | ОАО «ФИРМА ИЗОТЕРМ» тел.+7(812)322-88-82 | 0 | https://isoterm.ru/product/vnutripolnye-konvektory/vnutripolnyy-konvektor-golfstrim-24v/ | 135
Гольфстрим-В, КВК 24-20.08.300 с решеткой из рулонной стали | Гольфстрим-В | КВК 24-20.08.300 | с решеткой из рулонной стали | 24 | 80 | 202 | 3000 | 6855.5585 | 5849.0812 | 4847.6468 | 12.72 | внутрипольный | КВК 24-20.08.300 | Медно-алюминиевый внутрипольный конвектор Гольфстрим-В с решеткой из рулонной стали. Высота = 80 мм, длина=3000 мм, глубина=202 мм. | 50 | 45 | ОАО «ФИРМА ИЗОТЕРМ» тел.+7(812)322-88-82 | 0 | https://isoterm.ru/product/vnutripolnye-konvektory/vnutripolnyy-konvektor-golfstrim-24v/ | 135
Гольфстрим-В, КВК 24-20.08.310 с решеткой из рулонной стали | Гольфстрим-В | КВК 24-20.08.310 | с решеткой из рулонной стали | 24 | 80 | 202 | 3100 | 7294.7892 | 6223.8275 | 5158.232 | 12.96 | внутрипольный | КВК 24-20.08.310 | Медно-алюминиевый внутрипольный конвектор Гольфстрим-В с решеткой из рулонной стали. Высота = 80 мм, длина=3100 мм, глубина=202 мм. | 50 | 45 | ОАО «ФИРМА ИЗОТЕРМ» тел.+7(812)322-88-82 | 0 | https://isoterm.ru/product/vnutripolnye-konvektory/vnutripolnyy-konvektor-golfstrim-24v/ | 135
Гольфстрим-В, КВК 24-20.08.320 с решеткой из рулонной стали | Гольфстрим-В | КВК 24-20.08.320 | с решеткой из рулонной стали | 24 | 80 | 202 | 3200 | 5828.6828 | 4972.963 | 4121.5308 | 12.8 | внутрипольный | КВК 24-20.08.320 | Медно-алюминиевый внутрипольный конвектор Гольфстрим-В с решеткой из рулонной стали. Высота = 80 мм, длина=3200 мм, глубина=202 мм. | 50 | 45 | ОАО «ФИРМА ИЗОТЕРМ» тел.+7(812)322-88-82 | 0 | https://isoterm.ru/product/vnutripolnye-konvektory/vnutripolnyy-konvektor-golfstrim-24v/ | 135
Гольфстрим-В, КВК 24-20.08.330 с решеткой из рулонной стали | Гольфстрим-В | КВК 24-20.08.330 | с решеткой из рулонной стали | 24 | 80 | 202 | 3300 | 6157.2691 | 5253.3089 | 4353.878 | 13.44 | внутрипольный | КВК 24-20.08.330 | Медно-алюминиевый внутрипольный конвектор Гольфстрим-В с решеткой из рулонной стали. Высота = 80 мм, длина=3300 мм, глубина=202 мм. | 50 | 45 | ОАО «ФИРМА ИЗОТЕРМ» тел.+7(812)322-88-82 | 0 | https://isoterm.ru/product/vnutripolnye-konvektory/vnutripolnyy-konvektor-golfstrim-24v/ | 135
Гольфстрим-В, КВК 24-20.08.340 с решеткой из рулонной стали | Гольфстрим-В | КВК 24-20.08.340 | с решеткой из рулонной стали | 24 | 80 | 202 | 3400 | 6485.8554 | 5533.6548 | 4586.2253 | 14.08 | внутрипольный | КВК 24-20.08.340 | Медно-алюминиевый внутрипольный конвектор Гольфстрим-В с решеткой из рулонной стали. Высота = 80 мм, длина=3400 мм, глубина=202 мм. | 50 | 45 | ОАО «ФИРМА ИЗОТЕРМ» тел.+7(812)322-88-82 | 0 | https://isoterm.ru/product/vnutripolnye-konvektory/vnutripolnyy-konvektor-golfstrim-24v/ | 135
Гольфстрим-В, КВК 24-20.08.350 с решеткой из рулонной стали | Гольфстрим-В | КВК 24-20.08.350 | с решеткой из рулонной стали | 24 | 80 | 202 | 3500 | 6816.7587 | 5815.9776 | 4820.2109 | 14.72 | внутрипольный | КВК 24-20.08.350 | Медно-алюминиевый внутрипольный конвектор Гольфстрим-В с решеткой из рулонной стали. Высота = 80 мм, длина=3500 мм, глубина=202 мм. | 50 | 45 | ОАО «ФИРМА ИЗОТЕРМ» тел.+7(812)322-88-82 | 0 | https://isoterm.ru/product/vnutripolnye-konvektory/vnutripolnyy-konvektor-golfstrim-24v/ | 135
Гольфстрим-В, КВК 24-20.08.360 с решеткой из рулонной стали | Гольфстрим-В | КВК 24-20.08.360 | с решеткой из рулонной стали | 24 | 80 | 202 | 3600 | 7147.662 | 6098.3004 | 5054.1966 | 15.36 | внутрипольный | КВК 24-20.08.360 | Медно-алюминиевый внутрипольный конвектор Гольфстрим-В с решеткой из рулонной стали. Высота = 80 мм, длина=3600 мм, глубина=202 мм. | 50 | 45 | ОАО «ФИРМА ИЗОТЕРМ» тел.+7(812)322-88-82 | 0 | https://isoterm.ru/product/vnutripolnye-konvektory/vnutripolnyy-konvektor-golfstrim-24v/ | 135
Гольфстрим-В, КВК 24-20.08.370 с решеткой из рулонной стали | Гольфстрим-В | КВК 24-20.08.370 | с решеткой из рулонной стали | 24 | 80 | 202 | 3700 | 7586.8927 | 6473.0468 | 5364.7818 | 15.6 | внутрипольный | КВК 24-20.08.370 | Медно-алюминиевый внутрипольный конвектор Гольфстрим-В с решеткой из рулонной стали. Высота = 80 мм, длина=3700 мм, глубина=202 мм. | 50 | 45 | ОАО «ФИРМА ИЗОТЕРМ» тел.+7(812)322-88-82 | 0 | https://isoterm.ru/product/vnutripolnye-konvektory/vnutripolnyy-konvektor-golfstrim-24v/ | 135
Гольфстрим-В, КВК 24-20.08.380 с решеткой из рулонной стали | Гольфстрим-В | КВК 24-20.08.380 | с решеткой из рулонной стали | 24 | 80 | 202 | 3800 | 8026.1233 | 6847.7932 | 5675.367 | 15.84 | внутрипольный | КВК 24-20.08.380 | Медно-алюминиевый внутрипольный конвектор Гольфстрим-В с решеткой из рулонной стали. Высота = 80 мм, длина=3800 мм, глубина=202 мм. | 50 | 45 | ОАО «ФИРМА ИЗОТЕРМ» тел.+7(812)322-88-82 | 0 | https://isoterm.ru/product/vnutripolnye-konvektory/vnutripolnyy-konvektor-golfstrim-24v/ | 135
Гольфстрим-В, КВК 24-20.08.390 с решеткой из рулонной стали | Гольфстрим-В | КВК 24-20.08.390 | с решеткой из рулонной стали | 24 | 80 | 202 | 3900 | 8464.5816 | 7221.8806 | 5985.4061 | 16.08 | внутрипольный | КВК 24-20.08.390 | Медно-алюминиевый внутрипольный конвектор Гольфстрим-В с решеткой из рулонной стали. Высота = 80 мм, длина=3900 мм, глубина=202 мм. | 50 | 45 | ОАО «ФИРМА ИЗОТЕРМ» тел.+7(812)322-88-82 | 0 | https://isoterm.ru/product/vnutripolnye-konvektory/vnutripolnyy-konvektor-golfstrim-24v/ | 135
Гольфстрим-В, КВК 24-20.08.400 с решеткой из рулонной стали | Гольфстрим-В | КВК 24-20.08.400 | с решеткой из рулонной стали | 24 | 80 | 202 | 4000 | 8903.0399 | 7595.968 | 6295.4451 | 16.32 | внутрипольный | КВК 24-20.08.400 | Медно-алюминиевый внутрипольный конвектор Гольфстрим-В с решеткой из рулонной стали. Высота = 80 мм, длина=4000 мм, глубина=202 мм. | 50 | 45 | ОАО «ФИРМА ИЗОТЕРМ» тел.+7(812)322-88-82 | 0 | https://isoterm.ru/product/vnutripolnye-konvektory/vnutripolnyy-konvektor-golfstrim-24v/ | 135
Гольфстрим-В, КВК 24-20.08.410 с решеткой из рулонной стали | Гольфстрим-В | КВК 24-20.08.410 | с решеткой из рулонной стали | 24 | 80 | 202 | 4100 | 8930.0722 | 7619.0316 | 6314.56 | 16.32 | внутрипольный | КВК 24-20.08.410 | Медно-алюминиевый внутрипольный конвектор Гольфстрим-В с решеткой из рулонной стали. Высота = 80 мм, длина=4100 мм, глубина=202 мм. | 50 | 45 | ОАО «ФИРМА ИЗОТЕРМ» тел.+7(812)322-88-82 | 0 | https://isoterm.ru/product/vnutripolnye-konvektory/vnutripolnyy-konvektor-golfstrim-24v/ | 135
Гольфстрим-В, КВК 24-20.08.420 с решеткой из рулонной стали | Гольфстрим-В | КВК 24-20.08.420 | с решеткой из рулонной стали | 24 | 80 | 202 | 4200 | 8957.1044 | 7642.0952 | 6333.6748 | 16.32 | внутрипольный | КВК 24-20.08.420 | Медно-алюминиевый внутрипольный конвектор Гольфстрим-В с решеткой из рулонной стали. Высота = 80 мм, длина=4200 мм, глубина=202 мм. | 50 | 45 | ОАО «ФИРМА ИЗОТЕРМ» тел.+7(812)322-88-82 | 0 | https://isoterm.ru/product/vnutripolnye-konvektory/vnutripolnyy-konvektor-golfstrim-24v/ | 135
Гольфстрим-В, КВК 24-20.08.430 с решеткой из рулонной стали | Гольфстрим-В | КВК 24-20.08.430 | с решеткой из рулонной стали | 24 | 80 | 202 | 4300 | 9110.6678 | 7773.1136 | 6442.2613 | 16.8 | внутрипольный | КВК 24-20.08.430 | Медно-алюминиевый внутрипольный конвектор Гольфстрим-В с решеткой из рулонной стали. Высота = 80 мм, длина=4300 мм, глубина=202 мм. | 50 | 45 | ОАО «ФИРМА ИЗОТЕРМ» тел.+7(812)322-88-82 | 0 | https://isoterm.ru/product/vnutripolnye-konvektory/vnutripolnyy-konvektor-golfstrim-24v/ | 135
Гольфстрим-В, КВК 24-20.08.440 с решеткой из рулонной стали | Гольфстрим-В | КВК 24-20.08.440 | с решеткой из рулонной стали | 24 | 80 | 202 | 4400 | 9264.2312 | 7904.1321 | 6550.8478 | 17.28 | внутрипольный | КВК 24-20.08.440 | Медно-алюминиевый внутрипольный конвектор Гольфстрим-В с решеткой из рулонной стали. Высота = 80 мм, длина=4400 мм, глубина=202 мм. | 50 | 45 | ОАО «ФИРМА ИЗОТЕРМ» тел.+7(812)322-88-82 | 0 | https://isoterm.ru/product/vnutripolnye-konvektory/vnutripolnyy-konvektor-golfstrim-24v/ | 135
Гольфстрим-В, КВК 24-20.08.450 с решеткой из рулонной стали | Гольфстрим-В | КВК 24-20.08.450 | с решеткой из рулонной стали | 24 | 80 | 202 | 4500 | 9702.6895 | 8278.2195 | 6860.8868 | 17.52 | внутрипольный | КВК 24-20.08.450 | Медно-алюминиевый внутрипольный конвектор Гольфстрим-В с решеткой из рулонной стали. Высота = 80 мм, длина=4500 мм, глубина=202 мм. | 50 | 45 | ОАО «ФИРМА ИЗОТЕРМ» тел.+7(812)322-88-82 | 0 | https://isoterm.ru/product/vnutripolnye-konvektory/vnutripolnyy-konvektor-golfstrim-24v/ | 135
Гольфстрим-В, КВК 24-20.08.460 с решеткой из рулонной стали | Гольфстрим-В | КВК 24-20.08.460 | с решеткой из рулонной стали | 24 | 80 | 202 | 4600 | 10141.1478 | 8652.3069 | 7170.9259 | 17.76 | внутрипольный | КВК 24-20.08.460 | Медно-алюминиевый внутрипольный конвектор Гольфстрим-В с решеткой из рулонной стали. Высота = 80 мм, длина=4600 мм, глубина=202 мм. | 50 | 45 | ОАО «ФИРМА ИЗОТЕРМ» тел.+7(812)322-88-82 | 0 | https://isoterm.ru/product/vnutripolnye-konvektory/vnutripolnyy-konvektor-golfstrim-24v/ | 135
Гольфстрим-В, КВК 24-20.08.470 с решеткой из рулонной стали | Гольфстрим-В | КВК 24-20.08.470 | с решеткой из рулонной стали | 24 | 80 | 202 | 4700 | 10709.9989 | 9137.644 | 7573.1673 | 18.48 | внутрипольный | КВК 24-20.08.470 | Медно-алюминиевый внутрипольный конвектор Гольфстрим-В с решеткой из рулонной стали. Высота = 80 мм, длина=4700 мм, глубина=202 мм. | 50 | 45 | ОАО «ФИРМА ИЗОТЕРМ» тел.+7(812)322-88-82 | 0 | https://isoterm.ru/product/vnutripolnye-konvektory/vnutripolnyy-konvektor-golfstrim-24v/ | 135
Гольфстрим-В, КВК 24-20.08.480 с решеткой из рулонной стали | Гольфстрим-В | КВК 24-20.08.480 | с решеткой из рулонной стали | 24 | 80 | 202 | 4800 | 11278.8501 | 9622.9811 | 7975.4087 | 19.2 | внутрипольный | КВК 24-20.08.480 | Медно-алюминиевый внутрипольный конвектор Гольфстрим-В с решеткой из рулонной стали. Высота = 80 мм, длина=4800 мм, глубина=202 мм. | 50 | 45 | ОАО «ФИРМА ИЗОТЕРМ» тел.+7(812)322-88-82 | 0 | https://isoterm.ru/product/vnutripolnye-konvektory/vnutripolnyy-konvektor-golfstrim-24v/ | 135
Гольфстрим-В, КВК 24-20.08.490 с решеткой из рулонной стали | Гольфстрим-В | КВК 24-20.08.490 | с решеткой из рулонной стали | 24 | 80 | 202 | 4900 | 11304.3377 | 9644.7268 | 7993.4313 | 19.2 | внутрипольный | КВК 24-20.08.490 | Медно-алюминиевый внутрипольный конвектор Гольфстрим-В с решеткой из рулонной стали. Высота = 80 мм, длина=4900 мм, глубина=202 мм. | 50 | 45 | ОАО «ФИРМА ИЗОТЕРМ» тел.+7(812)322-88-82 | 0 | https://isoterm.ru/product/vnutripolnye-konvektory/vnutripolnyy-konvektor-golfstrim-24v/ | 135
Гольфстрим-В, КВК 24-20.08.500 с решеткой из рулонной стали | Гольфстрим-В | КВК 24-20.08.500 | с решеткой из рулонной стали | 24 | 80 | 202 | 5000 | 11329.8252 | 9666.4724 | 8011.4538 | 19.2 | внутрипольный | КВК 24-20.08.500 | Медно-алюминиевый внутрипольный конвектор Гольфстрим-В с решеткой из рулонной стали. Высота = 80 мм, длина=5000 мм, глубина=202 мм. | 50 | 45 | ОАО «ФИРМА ИЗОТЕРМ» тел.+7(812)322-88-82 | 0 | https://isoterm.ru/product/vnutripolnye-konvektory/vnutripolnyy-konvektor-golfstrim-24v/ | 135
Гольфстрим-В, КВК 24-20.08.510 с решеткой из рулонной стали | Гольфстрим-В | КВК 24-20.08.510 | с решеткой из рулонной стали | 24 | 80 | 202 | 5100 | 11460.6418 | 9778.0836 | 8103.9558 | 21.36 | внутрипольный | КВК 24-20.08.510 | Медно-алюминиевый внутрипольный конвектор Гольфстрим-В с решеткой из рулонной стали. Высота = 80 мм, длина=5100 мм, глубина=202 мм. | 50 | 45 | ОАО «ФИРМА ИЗОТЕРМ» тел.+7(812)322-88-82 | 0 | https://isoterm.ru/product/vnutripolnye-konvektory/vnutripolnyy-konvektor-golfstrim-24v/ | 135
Гольфстрим-В, КВК 24-20.08.520 с решеткой из рулонной стали | Гольфстрим-В | КВК 24-20.08.520 | с решеткой из рулонной стали | 24 | 80 | 202 | 5200 | 11591.4585 | 9889.6948 | 8196.4578 | 23.52 | внутрипольный | КВК 24-20.08.520 | Медно-алюминиевый внутрипольный конвектор Гольфстрим-В с решеткой из рулонной стали. Высота = 80 мм, длина=5200 мм, глубина=202 мм. | 50 | 45 | ОАО «ФИРМА ИЗОТЕРМ» тел.+7(812)322-88-82 | 0 | https://isoterm.ru/product/vnutripolnye-konvektory/vnutripolnyy-konvektor-golfstrim-24v/ | 135
Гольфстрим-В, КВК 24-20.08.530 с решеткой из рулонной стали | Гольфстрим-В | КВК 24-20.08.530 | с решеткой из рулонной стали | 24 | 80 | 202 | 5300 | 12032.2338 | 10265.7591 | 8508.1353 | 23.76 | внутрипольный | КВК 24-20.08.530 | Медно-алюминиевый внутрипольный конвектор Гольфстрим-В с решеткой из рулонной стали. Высота = 80 мм, длина=5300 мм, глубина=202 мм. | 50 | 45 | ОАО «ФИРМА ИЗОТЕРМ» тел.+7(812)322-88-82 | 0 | https://isoterm.ru/product/vnutripolnye-konvektory/vnutripolnyy-konvektor-golfstrim-24v/ | 135
Гольфстрим-В, КВК 24-20.08.540 с решеткой из рулонной стали | Гольфстрим-В | КВК 24-20.08.540 | с решеткой из рулонной стали | 24 | 80 | 202 | 5400 | 12473.0092 | 10641.8234 | 8819.8127 | 24 | внутрипольный | КВК 24-20.08.540 | Медно-алюминиевый внутрипольный конвектор Гольфстрим-В с решеткой из рулонной стали. Высота = 80 мм, длина=5400 мм, глубина=202 мм. | 50 | 45 | ОАО «ФИРМА ИЗОТЕРМ» тел.+7(812)322-88-82 | 0 | https://isoterm.ru/product/vnutripolnye-konvektory/vnutripolnyy-konvektor-golfstrim-24v/ | 135
Гольфстрим-В, КВК 24-20.08.550 с решеткой из рулонной стали | Гольфстрим-В | КВК 24-20.08.550 | с решеткой из рулонной стали | 24 | 80 | 202 | 5500 | 12912.2398 | 11016.5698 | 9130.3979 | 24.24 | внутрипольный | КВК 24-20.08.550 | Медно-алюминиевый внутрипольный конвектор Гольфстрим-В с решеткой из рулонной стали. Высота = 80 мм, длина=5500 мм, глубина=202 мм. | 50 | 45 | ОАО «ФИРМА ИЗОТЕРМ» тел.+7(812)322-88-82 | 0 | https://isoterm.ru/product/vnutripolnye-konvektory/vnutripolnyy-konvektor-golfstrim-24v/ | 135
Гольфстрим-В, КВК 24-20.08.560 с решеткой из рулонной стали | Гольфстрим-В | КВК 24-20.08.560 | с решеткой из рулонной стали | 24 | 80 | 202 | 5600 | 13351.4705 | 11391.3162 | 9440.9831 | 24.48 | внутрипольный | КВК 24-20.08.560 | Медно-алюминиевый внутрипольный конвектор Гольфстрим-В с решеткой из рулонной стали. Высота = 80 мм, длина=5600 мм, глубина=202 мм. | 50 | 45 | ОАО «ФИРМА ИЗОТЕРМ» тел.+7(812)322-88-82 | 0 | https://isoterm.ru/product/vnutripolnye-konvektory/vnutripolnyy-konvektor-golfstrim-24v/ | 135
Гольфстрим-В, КВК 24-20.08.570 с решеткой из рулонной стали | Гольфстрим-В | КВК 24-20.08.570 | с решеткой из рулонной стали | 24 | 80 | 202 | 5700 | 13376.1857 | 11412.4029 | 9458.4596 | 24.48 | внутрипольный | КВК 24-20.08.570 | Медно-алюминиевый внутрипольный конвектор Гольфстрим-В с решеткой из рулонной стали. Высота = 80 мм, длина=5700 мм, глубина=202 мм. | 50 | 45 | ОАО «ФИРМА ИЗОТЕРМ» тел.+7(812)322-88-82 | 0 | https://isoterm.ru/product/vnutripolnye-konvektory/vnutripolnyy-konvektor-golfstrim-24v/ | 135
Гольфстрим-В, КВК 24-20.08.580 с решеткой из рулонной стали | Гольфстрим-В | КВК 24-20.08.580 | с решеткой из рулонной стали | 24 | 80 | 202 | 5800 | 13400.9009 | 11433.4896 | 9475.936 | 24.48 | внутрипольный | КВК 24-20.08.580 | Медно-алюминиевый внутрипольный конвектор Гольфстрим-В с решеткой из рулонной стали. Высота = 80 мм, длина=5800 мм, глубина=202 мм. | 50 | 45 | ОАО «ФИРМА ИЗОТЕРМ» тел.+7(812)322-88-82 | 0 | https://isoterm.ru/product/vnutripolnye-konvektory/vnutripolnyy-konvektor-golfstrim-24v/ | 135
Гольфстрим-В, КВК 24-20.08.590 с решеткой из рулонной стали | Гольфстрим-В | КВК 24-20.08.590 | с решеткой из рулонной стали | 24 | 80 | 202 | 5900 | 13556.0089 | 11565.826 | 9585.6147 | 24.96 | внутрипольный | КВК 24-20.08.590 | Медно-алюминиевый внутрипольный конвектор Гольфстрим-В с решеткой из рулонной стали. Высота = 80 мм, длина=5900 мм, глубина=202 мм. | 50 | 45 | ОАО «ФИРМА ИЗОТЕРМ» тел.+7(812)322-88-82 | 0 | https://isoterm.ru/product/vnutripolnye-konvektory/vnutripolnyy-konvektor-golfstrim-24v/ | 135
Гольфстрим-В, КВК 24-20.08.600 с решеткой из рулонной стали | Гольфстрим-В | КВК 24-20.08.600 | с решеткой из рулонной стали | 24 | 80 | 202 | 6000 | 13711.117 | 11698.1623 | 9695.2935 | 25.44 | внутрипольный | КВК 24-20.08.600 | Медно-алюминиевый внутрипольный конвектор Гольфстрим-В с решеткой из рулонной стали. Высота = 80 мм, длина=6000 мм, глубина=202 мм. | 50 | 45 | ОАО «ФИРМА ИЗОТЕРМ» тел.+7(812)322-88-82 | 0 | https://isoterm.ru/product/vnutripolnye-konvektory/vnutripolnyy-konvektor-golfstrim-24v/ | 135
Гольфстрим-В, КВК 24-20.08.060 с решеткой из алюминия натурального цвета | Гольфстрим-В | КВК 24-20.08.060 | с решеткой из алюминия натурального цвета | 24 | 80 | 202 | 600 | 599.7452 | 511.6955 | 424.0869 | 2.64 | внутрипольный | КВК 24-20.08.060 | Медно-алюминиевый внутрипольный конвектор Гольфстрим-В с решеткой из алюминия натурального цвета. Высота = 80 мм, длина=600 мм, глубина=202 мм. | 50 | 45 | ОАО «ФИРМА ИЗОТЕРМ» тел.+7(812)322-88-82 | 0 | https://isoterm.ru/product/vnutripolnye-konvektory/vnutripolnyy-konvektor-golfstrim-24v/ | 135
Гольфстрим-В, КВК 24-20.08.070 с решеткой из алюминия натурального цвета | Гольфстрим-В | КВК 24-20.08.070 | с решеткой из алюминия натурального цвета | 24 | 80 | 202 | 700 | 907.1294 | 773.952 | 641.442 | 2.88 | внутрипольный | КВК 24-20.08.070 | Медно-алюминиевый внутрипольный конвектор Гольфстрим-В с решеткой из алюминия натурального цвета. Высота = 80 мм, длина=700 мм, глубина=202 мм. | 50 | 45 | ОАО «ФИРМА ИЗОТЕРМ» тел.+7(812)322-88-82 | 0 | https://isoterm.ru/product/vnutripolnye-konvektory/vnutripolnyy-konvektor-golfstrim-24v/ | 135
Гольфстрим-В, КВК 24-20.08.080 с решеткой из алюминия натурального цвета | Гольфстрим-В | КВК 24-20.08.080 | с решеткой из алюминия натурального цвета | 24 | 80 | 202 | 800 | 931.8446 | 795.0388 | 658.9184 | 2.88 | внутрипольный | КВК 24-20.08.080 | Медно-алюминиевый внутрипольный конвектор Гольфстрим-В с решеткой из алюминия натурального цвета. Высота = 80 мм, длина=800 мм, глубина=202 мм. | 50 | 45 | ОАО «ФИРМА ИЗОТЕРМ» тел.+7(812)322-88-82 | 0 | https://isoterm.ru/product/vnutripolnye-konvektory/vnutripolnyy-konvektor-golfstrim-24v/ | 135
Гольфстрим-В, КВК 24-20.08.090 с решеткой из алюминия натурального цвета | Гольфстрим-В | КВК 24-20.08.090 | с решеткой из алюминия натурального цвета | 24 | 80 | 202 | 900 | 1253.646 | 1069.5959 | 886.468 | 3.12 | внутрипольный | КВК 24-20.08.090 | Медно-алюминиевый внутрипольный конвектор Гольфстрим-В с решеткой из алюминия натурального цвета. Высота = 80 мм, длина=900 мм, глубина=202 мм. | 50 | 45 | ОАО «ФИРМА ИЗОТЕРМ» тел.+7(812)322-88-82 | 0 | https://isoterm.ru/product/vnutripolnye-konvektory/vnutripolnyy-konvektor-golfstrim-24v/ | 135
Гольфстрим-В, КВК 24-20.08.100 с решеткой из алюминия натурального цвета | Гольфстрим-В | КВК 24-20.08.100 | с решеткой из алюминия натурального цвета | 24 | 80 | 202 | 1000 | 1460.2601 | 1245.8766 | 1032.5672 | 3.2 | внутрипольный | КВК 24-20.08.100 | Медно-алюминиевый внутрипольный конвектор Гольфстрим-В с решеткой из алюминия натурального цвета. Высота = 80 мм, длина=1000 мм, глубина=202 мм. | 50 | 45 | ОАО «ФИРМА ИЗОТЕРМ» тел.+7(812)322-88-82 | 0 | https://isoterm.ru/product/vnutripolnye-konvektory/vnutripolnyy-konvektor-golfstrim-24v/ | 135
Гольфстрим-В, КВК 24-20.08.110 с решеткой из алюминия натурального цвета | Гольфстрим-В | КВК 24-20.08.110 | с решеткой из алюминия натурального цвета | 24 | 80 | 202 | 1100 | 1788.8464 | 1526.2225 | 1264.9145 | 3.84 | внутрипольный | КВК 24-20.08.110 | Медно-алюминиевый внутрипольный конвектор Гольфстрим-В с решеткой из алюминия натурального цвета. Высота = 80 мм, длина=1100 мм, глубина=202 мм. | 50 | 45 | ОАО «ФИРМА ИЗОТЕРМ» тел.+7(812)322-88-82 | 0 | https://isoterm.ru/product/vnutripolnye-konvektory/vnutripolnyy-konvektor-golfstrim-24v/ | 135
Гольфстрим-В, КВК 24-20.08.120 с решеткой из алюминия натурального цвета | Гольфстрим-В | КВК 24-20.08.120 | с решеткой из алюминия натурального цвета | 24 | 80 | 202 | 1200 | 2229.6217 | 1902.2868 | 1576.592 | 4.08 | внутрипольный | КВК 24-20.08.120 | Медно-алюминиевый внутрипольный конвектор Гольфстрим-В с решеткой из алюминия натурального цвета. Высота = 80 мм, длина=1200 мм, глубина=202 мм. | 50 | 45 | ОАО «ФИРМА ИЗОТЕРМ» тел.+7(812)322-88-82 | 0 | https://isoterm.ru/product/vnutripolnye-konvektory/vnutripolnyy-konvektor-golfstrim-24v/ | 135
Гольфстрим-В, КВК 24-20.08.130 с решеткой из алюминия натурального цвета | Гольфстрим-В | КВК 24-20.08.130 | с решеткой из алюминия натурального цвета | 24 | 80 | 202 | 1300 | 2255.1093 | 1924.0325 | 1594.6145 | 4.08 | внутрипольный | КВК 24-20.08.130 | Медно-алюминиевый внутрипольный конвектор Гольфстрим-В с решеткой из алюминия натурального цвета. Высота = 80 мм, длина=1300 мм, глубина=202 мм. | 50 | 45 | ОАО «ФИРМА ИЗОТЕРМ» тел.+7(812)322-88-82 | 0 | https://isoterm.ru/product/vnutripolnye-konvektory/vnutripolnyy-konvektor-golfstrim-24v/ | 135
Гольфстрим-В, КВК 24-20.08.140 с решеткой из алюминия натурального цвета | Гольфстрим-В | КВК 24-20.08.140 | с решеткой из алюминия натурального цвета | 24 | 80 | 202 | 1400 | 2821.6434 | 2407.3927 | 1995.2175 | 4.8 | внутрипольный | КВК 24-20.08.140 | Медно-алюминиевый внутрипольный конвектор Гольфстрим-В с решеткой из алюминия натурального цвета. Высота = 80 мм, длина=1400 мм, глубина=202 мм. | 50 | 45 | ОАО «ФИРМА ИЗОТЕРМ» тел.+7(812)322-88-82 | 0 | https://isoterm.ru/product/vnutripolnye-konvektory/vnutripolnyy-konvektor-golfstrim-24v/ | 135
Гольфстрим-В, КВК 24-20.08.150 с решеткой из алюминия натурального цвета | Гольфстрим-В | КВК 24-20.08.150 | с решеткой из алюминия натурального цвета | 24 | 80 | 202 | 1500 | 2848.6757 | 2430.4563 | 2014.3323 | 4.8 | внутрипольный | КВК 24-20.08.150 | Медно-алюминиевый внутрипольный конвектор Гольфстрим-В с решеткой из алюминия натурального цвета. Высота = 80 мм, длина=1500 мм, глубина=202 мм. | 50 | 45 | ОАО «ФИРМА ИЗОТЕРМ» тел.+7(812)322-88-82 | 0 | https://isoterm.ru/product/vnutripolnye-konvektory/vnutripolnyy-konvektor-golfstrim-24v/ | 135
Гольфстрим-В, КВК 24-20.08.160 с решеткой из алюминия натурального цвета | Гольфстрим-В | КВК 24-20.08.160 | с решеткой из алюминия натурального цвета | 24 | 80 | 202 | 1600 | 2914.3414 | 2486.4815 | 2060.7654 | 6.4 | внутрипольный | КВК 24-20.08.160 | Медно-алюминиевый внутрипольный конвектор Гольфстрим-В с решеткой из алюминия натурального цвета. Высота = 80 мм, длина=1600 мм, глубина=202 мм. | 50 | 45 | ОАО «ФИРМА ИЗОТЕРМ» тел.+7(812)322-88-82 | 0 | https://isoterm.ru/product/vnutripolnye-konvektory/vnutripolnyy-konvektor-golfstrim-24v/ | 135
Гольфстрим-В, КВК 24-20.08.170 с решеткой из алюминия натурального цвета | Гольфстрим-В | КВК 24-20.08.170 | с решеткой из алюминия натурального цвета | 24 | 80 | 202 | 1700 | 3242.9277 | 2766.8274 | 2293.1126 | 7.04 | внутрипольный | КВК 24-20.08.170 | Медно-алюминиевый внутрипольный конвектор Гольфстрим-В с решеткой из алюминия натурального цвета. Высота = 80 мм, длина=1700 мм, глубина=202 мм. | 50 | 45 | ОАО «ФИРМА ИЗОТЕРМ» тел.+7(812)322-88-82 | 0 | https://isoterm.ru/product/vnutripolnye-konvektory/vnutripolnyy-konvektor-golfstrim-24v/ | 135
Гольфстрим-В, КВК 24-20.08.180 с решеткой из алюминия натурального цвета | Гольфстрим-В | КВК 24-20.08.180 | с решеткой из алюминия натурального цвета | 24 | 80 | 202 | 1800 | 3573.831 | 3049.1502 | 2527.0983 | 7.68 | внутрипольный | КВК 24-20.08.180 | Медно-алюминиевый внутрипольный конвектор Гольфстрим-В с решеткой из алюминия натурального цвета. Высота = 80 мм, длина=1800 мм, глубина=202 мм. | 50 | 45 | ОАО «ФИРМА ИЗОТЕРМ» тел.+7(812)322-88-82 | 0 | https://isoterm.ru/product/vnutripolnye-konvektory/vnutripolnyy-konvektor-golfstrim-24v/ | 135
Гольфстрим-В, КВК 24-20.08.190 с решеткой из алюминия натурального цвета | Гольфстрим-В | КВК 24-20.08.190 | с решеткой из алюминия натурального цвета | 24 | 80 | 202 | 1900 | 4013.0617 | 3423.8966 | 2837.6835 | 7.92 | внутрипольный | КВК 24-20.08.190 | Медно-алюминиевый внутрипольный конвектор Гольфстрим-В с решеткой из алюминия натурального цвета. Высота = 80 мм, длина=1900 мм, глубина=202 мм. | 50 | 45 | ОАО «ФИРМА ИЗОТЕРМ» тел.+7(812)322-88-82 | 0 | https://isoterm.ru/product/vnutripolnye-konvektory/vnutripolnyy-konvektor-golfstrim-24v/ | 135
Гольфстрим-В, КВК 24-20.08.200 с решеткой из алюминия натурального цвета | Гольфстрим-В | КВК 24-20.08.200 | с решеткой из алюминия натурального цвета | 24 | 80 | 202 | 2000 | 4451.52 | 3797.984 | 3147.7226 | 8.16 | внутрипольный | КВК 24-20.08.200 | Медно-алюминиевый внутрипольный конвектор Гольфстрим-В с решеткой из алюминия натурального цвета. Высота = 80 мм, длина=2000 мм, глубина=202 мм. | 50 | 45 | ОАО «ФИРМА ИЗОТЕРМ» тел.+7(812)322-88-82 | 0 | https://isoterm.ru/product/vnutripolnye-konvektory/vnutripolnyy-konvektor-golfstrim-24v/ | 135
Гольфстрим-В, КВК 24-20.08.210 с решеткой из алюминия натурального цвета | Гольфстрим-В | КВК 24-20.08.210 | с решеткой из алюминия натурального цвета | 24 | 80 | 202 | 2100 | 4478.5522 | 3821.0476 | 3166.8374 | 8.16 | внутрипольный | КВК 24-20.08.210 | Медно-алюминиевый внутрипольный конвектор Гольфстрим-В с решеткой из алюминия натурального цвета. Высота = 80 мм, длина=2100 мм, глубина=202 мм. | 50 | 45 | ОАО «ФИРМА ИЗОТЕРМ» тел.+7(812)322-88-82 | 0 | https://isoterm.ru/product/vnutripolnye-konvektory/vnutripolnyy-konvektor-golfstrim-24v/ | 135
Гольфстрим-В, КВК 24-20.08.220 с решеткой из алюминия натурального цвета | Гольфстрим-В | КВК 24-20.08.220 | с решеткой из алюминия натурального цвета | 24 | 80 | 202 | 2200 | 4632.1156 | 3952.0661 | 3275.4239 | 8.64 | внутрипольный | КВК 24-20.08.220 | Медно-алюминиевый внутрипольный конвектор Гольфстрим-В с решеткой из алюминия натурального цвета. Высота = 80 мм, длина=2200 мм, глубина=202 мм. | 50 | 45 | ОАО «ФИРМА ИЗОТЕРМ» тел.+7(812)322-88-82 | 0 | https://isoterm.ru/product/vnutripolnye-konvektory/vnutripolnyy-konvektor-golfstrim-24v/ | 135
Гольфстрим-В, КВК 24-20.08.230 с решеткой из алюминия натурального цвета | Гольфстрим-В | КВК 24-20.08.230 | с решеткой из алюминия натурального цвета | 24 | 80 | 202 | 2300 | 5070.5739 | 4326.1535 | 3585.4629 | 8.88 | внутрипольный | КВК 24-20.08.230 | Медно-алюминиевый внутрипольный конвектор Гольфстрим-В с решеткой из алюминия натурального цвета. Высота = 80 мм, длина=2300 мм, глубина=202 мм. | 50 | 45 | ОАО «ФИРМА ИЗОТЕРМ» тел.+7(812)322-88-82 | 0 | https://isoterm.ru/product/vnutripolnye-konvektory/vnutripolnyy-konvektor-golfstrim-24v/ | 135
Гольфстрим-В, КВК 24-20.08.240 с решеткой из алюминия натурального цвета | Гольфстрим-В | КВК 24-20.08.240 | с решеткой из алюминия натурального цвета | 24 | 80 | 202 | 2400 | 5639.4251 | 4811.4905 | 3987.7044 | 9.6 | внутрипольный | КВК 24-20.08.240 | Медно-алюминиевый внутрипольный конвектор Гольфстрим-В с решеткой из алюминия натурального цвета. Высота = 80 мм, длина=2400 мм, глубина=202 мм. | 50 | 45 | ОАО «ФИРМА ИЗОТЕРМ» тел.+7(812)322-88-82 | 0 | https://isoterm.ru/product/vnutripolnye-konvektory/vnutripolnyy-konvektor-golfstrim-24v/ | 135
Гольфстрим-В, КВК 24-20.08.250 с решеткой из алюминия натурального цвета | Гольфстрим-В | КВК 24-20.08.250 | с решеткой из алюминия натурального цвета | 24 | 80 | 202 | 2500 | 5664.9126 | 4833.2362 | 4005.7269 | 9.6 | внутрипольный | КВК 24-20.08.250 | Медно-алюминиевый внутрипольный конвектор Гольфстрим-В с решеткой из алюминия натурального цвета. Высота = 80 мм, длина=2500 мм, глубина=202 мм. | 50 | 45 | ОАО «ФИРМА ИЗОТЕРМ» тел.+7(812)322-88-82 | 0 | https://isoterm.ru/product/vnutripolnye-konvektory/vnutripolnyy-konvektor-golfstrim-24v/ | 135
Гольфстрим-В, КВК 24-20.08.260 с решеткой из алюминия натурального цвета | Гольфстрим-В | КВК 24-20.08.260 | с решеткой из алюминия натурального цвета | 24 | 80 | 202 | 2600 | 5795.7292 | 4944.8474 | 4098.2289 | 11.76 | внутрипольный | КВК 24-20.08.260 | Медно-алюминиевый внутрипольный конвектор Гольфстрим-В с решеткой из алюминия натурального цвета. Высота = 80 мм, длина=2600 мм, глубина=202 мм. | 50 | 45 | ОАО «ФИРМА ИЗОТЕРМ» тел.+7(812)322-88-82 | 0 | https://isoterm.ru/product/vnutripolnye-konvektory/vnutripolnyy-konvektor-golfstrim-24v/ | 135
Гольфстрим-В, КВК 24-20.08.270 с решеткой из алюминия натурального цвета | Гольфстрим-В | КВК 24-20.08.270 | с решеткой из алюминия натурального цвета | 24 | 80 | 202 | 2700 | 6236.5046 | 5320.9117 | 4409.9064 | 12 | внутрипольный | КВК 24-20.08.270 | Медно-алюминиевый внутрипольный конвектор Гольфстрим-В с решеткой из алюминия натурального цвета. Высота = 80 мм, длина=2700 мм, глубина=202 мм. | 50 | 45 | ОАО «ФИРМА ИЗОТЕРМ» тел.+7(812)322-88-82 | 0 | https://isoterm.ru/product/vnutripolnye-konvektory/vnutripolnyy-konvektor-golfstrim-24v/ | 135
Гольфстрим-В, КВК 24-20.08.280 с решеткой из алюминия натурального цвета | Гольфстрим-В | КВК 24-20.08.280 | с решеткой из алюминия натурального цвета | 24 | 80 | 202 | 2800 | 6675.7352 | 5695.6581 | 4720.4916 | 12.24 | внутрипольный | КВК 24-20.08.280 | Медно-алюминиевый внутрипольный конвектор Гольфстрим-В с решеткой из алюминия натурального цвета. Высота = 80 мм, длина=2800 мм, глубина=202 мм. | 50 | 45 | ОАО «ФИРМА ИЗОТЕРМ» тел.+7(812)322-88-82 | 0 | https://isoterm.ru/product/vnutripolnye-konvektory/vnutripolnyy-konvektor-golfstrim-24v/ | 135
Гольфстрим-В, КВК 24-20.08.290 с решеткой из алюминия натурального цвета | Гольфстрим-В | КВК 24-20.08.290 | с решеткой из алюминия натурального цвета | 24 | 80 | 202 | 2900 | 6700.4504 | 5716.7448 | 4737.968 | 12.24 | внутрипольный | КВК 24-20.08.290 | Медно-алюминиевый внутрипольный конвектор Гольфстрим-В с решеткой из алюминия натурального цвета. Высота = 80 мм, длина=2900 мм, глубина=202 мм. | 50 | 45 | ОАО «ФИРМА ИЗОТЕРМ» тел.+7(812)322-88-82 | 0 | https://isoterm.ru/product/vnutripolnye-konvektory/vnutripolnyy-konvektor-golfstrim-24v/ | 135
Гольфстрим-В, КВК 24-20.08.300 с решеткой из алюминия натурального цвета | Гольфстрим-В | КВК 24-20.08.300 | с решеткой из алюминия натурального цвета | 24 | 80 | 202 | 3000 | 6855.5585 | 5849.0812 | 4847.6468 | 12.72 | внутрипольный | КВК 24-20.08.300 | Медно-алюминиевый внутрипольный конвектор Гольфстрим-В с решеткой из алюминия натурального цвета. Высота = 80 мм, длина=3000 мм, глубина=202 мм. | 50 | 45 | ОАО «ФИРМА ИЗОТЕРМ» тел.+7(812)322-88-82 | 0 | https://isoterm.ru/product/vnutripolnye-konvektory/vnutripolnyy-konvektor-golfstrim-24v/ | 135
Гольфстрим-В, КВК 24-20.08.310 с решеткой из алюминия натурального цвета | Гольфстрим-В | КВК 24-20.08.310 | с решеткой из алюминия натурального цвета | 24 | 80 | 202 | 3100 | 7294.7892 | 6223.8275 | 5158.232 | 12.96 | внутрипольный | КВК 24-20.08.310 | Медно-алюминиевый внутрипольный конвектор Гольфстрим-В с решеткой из алюминия натурального цвета. Высота = 80 мм, длина=3100 мм, глубина=202 мм. | 50 | 45 | ОАО «ФИРМА ИЗОТЕРМ» тел.+7(812)322-88-82 | 0 | https://isoterm.ru/product/vnutripolnye-konvektory/vnutripolnyy-konvektor-golfstrim-24v/ | 135
Гольфстрим-В, КВК 24-20.08.320 с решеткой из алюминия натурального цвета | Гольфстрим-В | КВК 24-20.08.320 | с решеткой из алюминия натурального цвета | 24 | 80 | 202 | 3200 | 5828.6828 | 4972.963 | 4121.5308 | 12.8 | внутрипольный | КВК 24-20.08.320 | Медно-алюминиевый внутрипольный конвектор Гольфстрим-В с решеткой из алюминия натурального цвета. Высота = 80 мм, длина=3200 мм, глубина=202 мм. | 50 | 45 | ОАО «ФИРМА ИЗОТЕРМ» тел.+7(812)322-88-82 | 0 | https://isoterm.ru/product/vnutripolnye-konvektory/vnutripolnyy-konvektor-golfstrim-24v/ | 135
Гольфстрим-В, КВК 24-20.08.330 с решеткой из алюминия натурального цвета | Гольфстрим-В | КВК 24-20.08.330 | с решеткой из алюминия натурального цвета | 24 | 80 | 202 | 3300 | 6157.2691 | 5253.3089 | 4353.878 | 13.44 | внутрипольный | КВК 24-20.08.330 | Медно-алюминиевый внутрипольный конвектор Гольфстрим-В с решеткой из алюминия натурального цвета. Высота = 80 мм, длина=3300 мм, глубина=202 мм. | 50 | 45 | ОАО «ФИРМА ИЗОТЕРМ» тел.+7(812)322-88-82 | 0 | https://isoterm.ru/product/vnutripolnye-konvektory/vnutripolnyy-konvektor-golfstrim-24v/ | 135
Гольфстрим-В, КВК 24-20.08.340 с решеткой из алюминия натурального цвета | Гольфстрим-В | КВК 24-20.08.340 | с решеткой из алюминия натурального цвета | 24 | 80 | 202 | 3400 | 6485.8554 | 5533.6548 | 4586.2253 | 14.08 | внутрипольный | КВК 24-20.08.340 | Медно-алюминиевый внутрипольный конвектор Гольфстрим-В с решеткой из алюминия натурального цвета. Высота = 80 мм, длина=3400 мм, глубина=202 мм. | 50 | 45 | ОАО «ФИРМА ИЗОТЕРМ» тел.+7(812)322-88-82 | 0 | https://isoterm.ru/product/vnutripolnye-konvektory/vnutripolnyy-konvektor-golfstrim-24v/ | 135
Гольфстрим-В, КВК 24-20.08.350 с решеткой из алюминия натурального цвета | Гольфстрим-В | КВК 24-20.08.350 | с решеткой из алюминия натурального цвета | 24 | 80 | 202 | 3500 | 6816.7587 | 5815.9776 | 4820.2109 | 14.72 | внутрипольный | КВК 24-20.08.350 | Медно-алюминиевый внутрипольный конвектор Гольфстрим-В с решеткой из алюминия натурального цвета. Высота = 80 мм, длина=3500 мм, глубина=202 мм. | 50 | 45 | ОАО «ФИРМА ИЗОТЕРМ» тел.+7(812)322-88-82 | 0 | https://isoterm.ru/product/vnutripolnye-konvektory/vnutripolnyy-konvektor-golfstrim-24v/ | 135
Гольфстрим-В, КВК 24-20.08.360 с решеткой из алюминия натурального цвета | Гольфстрим-В | КВК 24-20.08.360 | с решеткой из алюминия натурального цвета | 24 | 80 | 202 | 3600 | 7147.662 | 6098.3004 | 5054.1966 | 15.36 | внутрипольный | КВК 24-20.08.360 | Медно-алюминиевый внутрипольный конвектор Гольфстрим-В с решеткой из алюминия натурального цвета. Высота = 80 мм, длина=3600 мм, глубина=202 мм. | 50 | 45 | ОАО «ФИРМА ИЗОТЕРМ» тел.+7(812)322-88-82 | 0 | https://isoterm.ru/product/vnutripolnye-konvektory/vnutripolnyy-konvektor-golfstrim-24v/ | 135
Гольфстрим-В, КВК 24-20.08.370 с решеткой из алюминия натурального цвета | Гольфстрим-В | КВК 24-20.08.370 | с решеткой из алюминия натурального цвета | 24 | 80 | 202 | 3700 | 7586.8927 | 6473.0468 | 5364.7818 | 15.6 | внутрипольный | КВК 24-20.08.370 | Медно-алюминиевый внутрипольный конвектор Гольфстрим-В с решеткой из алюминия натурального цвета. Высота = 80 мм, длина=3700 мм, глубина=202 мм. | 50 | 45 | ОАО «ФИРМА ИЗОТЕРМ» тел.+7(812)322-88-82 | 0 | https://isoterm.ru/product/vnutripolnye-konvektory/vnutripolnyy-konvektor-golfstrim-24v/ | 135
Гольфстрим-В, КВК 24-20.08.380 с решеткой из алюминия натурального цвета | Гольфстрим-В | КВК 24-20.08.380 | с решеткой из алюминия натурального цвета | 24 | 80 | 202 | 3800 | 8026.1233 | 6847.7932 | 5675.367 | 15.84 | внутрипольный | КВК 24-20.08.380 | Медно-алюминиевый внутрипольный конвектор Гольфстрим-В с решеткой из алюминия натурального цвета. Высота = 80 мм, длина=3800 мм, глубина=202 мм. | 50 | 45 | ОАО «ФИРМА ИЗОТЕРМ» тел.+7(812)322-88-82 | 0 | https://isoterm.ru/product/vnutripolnye-konvektory/vnutripolnyy-konvektor-golfstrim-24v/ | 135
Гольфстрим-В, КВК 24-20.08.390 с решеткой из алюминия натурального цвета | Гольфстрим-В | КВК 24-20.08.390 | с решеткой из алюминия натурального цвета | 24 | 80 | 202 | 3900 | 8464.5816 | 7221.8806 | 5985.4061 | 16.08 | внутрипольный | КВК 24-20.08.390 | Медно-алюминиевый внутрипольный конвектор Гольфстрим-В с решеткой из алюминия натурального цвета. Высота = 80 мм, длина=3900 мм, глубина=202 мм. | 50 | 45 | ОАО «ФИРМА ИЗОТЕРМ» тел.+7(812)322-88-82 | 0 | https://isoterm.ru/product/vnutripolnye-konvektory/vnutripolnyy-konvektor-golfstrim-24v/ | 135
Гольфстрим-В, КВК 24-20.08.400 с решеткой из алюминия натурального цвета | Гольфстрим-В | КВК 24-20.08.400 | с решеткой из алюминия натурального цвета | 24 | 80 | 202 | 4000 | 8903.0399 | 7595.968 | 6295.4451 | 16.32 | внутрипольный | КВК 24-20.08.400 | Медно-алюминиевый внутрипольный конвектор Гольфстрим-В с решеткой из алюминия натурального цвета. Высота = 80 мм, длина=4000 мм, глубина=202 мм. | 50 | 45 | ОАО «ФИРМА ИЗОТЕРМ» тел.+7(812)322-88-82 | 0 | https://isoterm.ru/product/vnutripolnye-konvektory/vnutripolnyy-konvektor-golfstrim-24v/ | 135
Гольфстрим-В, КВК 24-20.08.410 с решеткой из алюминия натурального цвета | Гольфстрим-В | КВК 24-20.08.410 | с решеткой из алюминия натурального цвета | 24 | 80 | 202 | 4100 | 8930.0722 | 7619.0316 | 6314.56 | 16.32 | внутрипольный | КВК 24-20.08.410 | Медно-алюминиевый внутрипольный конвектор Гольфстрим-В с решеткой из алюминия натурального цвета. Высота = 80 мм, длина=4100 мм, глубина=202 мм. | 50 | 45 | ОАО «ФИРМА ИЗОТЕРМ» тел.+7(812)322-88-82 | 0 | https://isoterm.ru/product/vnutripolnye-konvektory/vnutripolnyy-konvektor-golfstrim-24v/ | 135
Гольфстрим-В, КВК 24-20.08.420 с решеткой из алюминия натурального цвета | Гольфстрим-В | КВК 24-20.08.420 | с решеткой из алюминия натурального цвета | 24 | 80 | 202 | 4200 | 8957.1044 | 7642.0952 | 6333.6748 | 16.32 | внутрипольный | КВК 24-20.08.420 | Медно-алюминиевый внутрипольный конвектор Гольфстрим-В с решеткой из алюминия натурального цвета. Высота = 80 мм, длина=4200 мм, глубина=202 мм. | 50 | 45 | ОАО «ФИРМА ИЗОТЕРМ» тел.+7(812)322-88-82 | 0 | https://isoterm.ru/product/vnutripolnye-konvektory/vnutripolnyy-konvektor-golfstrim-24v/ | 135
Гольфстрим-В, КВК 24-20.08.430 с решеткой из алюминия натурального цвета | Гольфстрим-В | КВК 24-20.08.430 | с решеткой из алюминия натурального цвета | 24 | 80 | 202 | 4300 | 9110.6678 | 7773.1136 | 6442.2613 | 16.8 | внутрипольный | КВК 24-20.08.430 | Медно-алюминиевый внутрипольный конвектор Гольфстрим-В с решеткой из алюминия натурального цвета. Высота = 80 мм, длина=4300 мм, глубина=202 мм. | 50 | 45 | ОАО «ФИРМА ИЗОТЕРМ» тел.+7(812)322-88-82 | 0 | https://isoterm.ru/product/vnutripolnye-konvektory/vnutripolnyy-konvektor-golfstrim-24v/ | 135
Гольфстрим-В, КВК 24-20.08.440 с решеткой из алюминия натурального цвета | Гольфстрим-В | КВК 24-20.08.440 | с решеткой из алюминия натурального цвета | 24 | 80 | 202 | 4400 | 9264.2312 | 7904.1321 | 6550.8478 | 17.28 | внутрипольный | КВК 24-20.08.440 | Медно-алюминиевый внутрипольный конвектор Гольфстрим-В с решеткой из алюминия натурального цвета. Высота = 80 мм, длина=4400 мм, глубина=202 мм. | 50 | 45 | ОАО «ФИРМА ИЗОТЕРМ» тел.+7(812)322-88-82 | 0 | https://isoterm.ru/product/vnutripolnye-konvektory/vnutripolnyy-konvektor-golfstrim-24v/ | 135
Гольфстрим-В, КВК 24-20.08.450 с решеткой из алюминия натурального цвета | Гольфстрим-В | КВК 24-20.08.450 | с решеткой из алюминия натурального цвета | 24 | 80 | 202 | 4500 | 9702.6895 | 8278.2195 | 6860.8868 | 17.52 | внутрипольный | КВК 24-20.08.450 | Медно-алюминиевый внутрипольный конвектор Гольфстрим-В с решеткой из алюминия натурального цвета. Высота = 80 мм, длина=4500 мм, глубина=202 мм. | 50 | 45 | ОАО «ФИРМА ИЗОТЕРМ» тел.+7(812)322-88-82 | 0 | https://isoterm.ru/product/vnutripolnye-konvektory/vnutripolnyy-konvektor-golfstrim-24v/ | 135
Гольфстрим-В, КВК 24-20.08.460 с решеткой из алюминия натурального цвета | Гольфстрим-В | КВК 24-20.08.460 | с решеткой из алюминия натурального цвета | 24 | 80 | 202 | 4600 | 10141.1478 | 8652.3069 | 7170.9259 | 17.76 | внутрипольный | КВК 24-20.08.460 | Медно-алюминиевый внутрипольный конвектор Гольфстрим-В с решеткой из алюминия натурального цвета. Высота = 80 мм, длина=4600 мм, глубина=202 мм. | 50 | 45 | ОАО «ФИРМА ИЗОТЕРМ» тел.+7(812)322-88-82 | 0 | https://isoterm.ru/product/vnutripolnye-konvektory/vnutripolnyy-konvektor-golfstrim-24v/ | 135
Гольфстрим-В, КВК 24-20.08.470 с решеткой из алюминия натурального цвета | Гольфстрим-В | КВК 24-20.08.470 | с решеткой из алюминия натурального цвета | 24 | 80 | 202 | 4700 | 10709.9989 | 9137.644 | 7573.1673 | 18.48 | внутрипольный | КВК 24-20.08.470 | Медно-алюминиевый внутрипольный конвектор Гольфстрим-В с решеткой из алюминия натурального цвета. Высота = 80 мм, длина=4700 мм, глубина=202 мм. | 50 | 45 | ОАО «ФИРМА ИЗОТЕРМ» тел.+7(812)322-88-82 | 0 | https://isoterm.ru/product/vnutripolnye-konvektory/vnutripolnyy-konvektor-golfstrim-24v/ | 135
Гольфстрим-В, КВК 24-20.08.480 с решеткой из алюминия натурального цвета | Гольфстрим-В | КВК 24-20.08.480 | с решеткой из алюминия натурального цвета | 24 | 80 | 202 | 4800 | 11278.8501 | 9622.9811 | 7975.4087 | 19.2 | внутрипольный | КВК 24-20.08.480 | Медно-алюминиевый внутрипольный конвектор Гольфстрим-В с решеткой из алюминия натурального цвета. Высота = 80 мм, длина=4800 мм, глубина=202 мм. | 50 | 45 | ОАО «ФИРМА ИЗОТЕРМ» тел.+7(812)322-88-82 | 0 | https://isoterm.ru/product/vnutripolnye-konvektory/vnutripolnyy-konvektor-golfstrim-24v/ | 135
Гольфстрим-В, КВК 24-20.08.490 с решеткой из алюминия натурального цвета | Гольфстрим-В | КВК 24-20.08.490 | с решеткой из алюминия натурального цвета | 24 | 80 | 202 | 4900 | 11304.3377 | 9644.7268 | 7993.4313 | 19.2 | внутрипольный | КВК 24-20.08.490 | Медно-алюминиевый внутрипольный конвектор Гольфстрим-В с решеткой из алюминия натурального цвета. Высота = 80 мм, длина=4900 мм, глубина=202 мм. | 50 | 45 | ОАО «ФИРМА ИЗОТЕРМ» тел.+7(812)322-88-82 | 0 | https://isoterm.ru/product/vnutripolnye-konvektory/vnutripolnyy-konvektor-golfstrim-24v/ | 135
Гольфстрим-В, КВК 24-20.08.500 с решеткой из алюминия натурального цвета | Гольфстрим-В | КВК 24-20.08.500 | с решеткой из алюминия натурального цвета | 24 | 80 | 202 | 5000 | 11329.8252 | 9666.4724 | 8011.4538 | 19.2 | внутрипольный | КВК 24-20.08.500 | Медно-алюминиевый внутрипольный конвектор Гольфстрим-В с решеткой из алюминия натурального цвета. Высота = 80 мм, длина=5000 мм, глубина=202 мм. | 50 | 45 | ОАО «ФИРМА ИЗОТЕРМ» тел.+7(812)322-88-82 | 0 | https://isoterm.ru/product/vnutripolnye-konvektory/vnutripolnyy-konvektor-golfstrim-24v/ | 135
Гольфстрим-В, КВК 24-20.08.510 с решеткой из алюминия натурального цвета | Гольфстрим-В | КВК 24-20.08.510 | с решеткой из алюминия натурального цвета | 24 | 80 | 202 | 5100 | 11460.6418 | 9778.0836 | 8103.9558 | 21.36 | внутрипольный | КВК 24-20.08.510 | Медно-алюминиевый внутрипольный конвектор Гольфстрим-В с решеткой из алюминия натурального цвета. Высота = 80 мм, длина=5100 мм, глубина=202 мм. | 50 | 45 | ОАО «ФИРМА ИЗОТЕРМ» тел.+7(812)322-88-82 | 0 | https://isoterm.ru/product/vnutripolnye-konvektory/vnutripolnyy-konvektor-golfstrim-24v/ | 135
Гольфстрим-В, КВК 24-20.08.520 с решеткой из алюминия натурального цвета | Гольфстрим-В | КВК 24-20.08.520 | с решеткой из алюминия натурального цвета | 24 | 80 | 202 | 5200 | 11591.4585 | 9889.6948 | 8196.4578 | 23.52 | внутрипольный | КВК 24-20.08.520 | Медно-алюминиевый внутрипольный конвектор Гольфстрим-В с решеткой из алюминия натурального цвета. Высота = 80 мм, длина=5200 мм, глубина=202 мм. | 50 | 45 | ОАО «ФИРМА ИЗОТЕРМ» тел.+7(812)322-88-82 | 0 | https://isoterm.ru/product/vnutripolnye-konvektory/vnutripolnyy-konvektor-golfstrim-24v/ | 135
Гольфстрим-В, КВК 24-20.08.530 с решеткой из алюминия натурального цвета | Гольфстрим-В | КВК 24-20.08.530 | с решеткой из алюминия натурального цвета | 24 | 80 | 202 | 5300 | 12032.2338 | 10265.7591 | 8508.1353 | 23.76 | внутрипольный | КВК 24-20.08.530 | Медно-алюминиевый внутрипольный конвектор Гольфстрим-В с решеткой из алюминия натурального цвета. Высота = 80 мм, длина=5300 мм, глубина=202 мм. | 50 | 45 | ОАО «ФИРМА ИЗОТЕРМ» тел.+7(812)322-88-82 | 0 | https://isoterm.ru/product/vnutripolnye-konvektory/vnutripolnyy-konvektor-golfstrim-24v/ | 135
Гольфстрим-В, КВК 24-20.08.540 с решеткой из алюминия натурального цвета | Гольфстрим-В | КВК 24-20.08.540 | с решеткой из алюминия натурального цвета | 24 | 80 | 202 | 5400 | 12473.0092 | 10641.8234 | 8819.8127 | 24 | внутрипольный | КВК 24-20.08.540 | Медно-алюминиевый внутрипольный конвектор Гольфстрим-В с решеткой из алюминия натурального цвета. Высота = 80 мм, длина=5400 мм, глубина=202 мм. | 50 | 45 | ОАО «ФИРМА ИЗОТЕРМ» тел.+7(812)322-88-82 | 0 | https://isoterm.ru/product/vnutripolnye-konvektory/vnutripolnyy-konvektor-golfstrim-24v/ | 135
Гольфстрим-В, КВК 24-20.08.550 с решеткой из алюминия натурального цвета | Гольфстрим-В | КВК 24-20.08.550 | с решеткой из алюминия натурального цвета | 24 | 80 | 202 | 5500 | 12912.2398 | 11016.5698 | 9130.3979 | 24.24 | внутрипольный | КВК 24-20.08.550 | Медно-алюминиевый внутрипольный конвектор Гольфстрим-В с решеткой из алюминия натурального цвета. Высота = 80 мм, длина=5500 мм, глубина=202 мм. | 50 | 45 | ОАО «ФИРМА ИЗОТЕРМ» тел.+7(812)322-88-82 | 0 | https://isoterm.ru/product/vnutripolnye-konvektory/vnutripolnyy-konvektor-golfstrim-24v/ | 135
Гольфстрим-В, КВК 24-20.08.560 с решеткой из алюминия натурального цвета | Гольфстрим-В | КВК 24-20.08.560 | с решеткой из алюминия натурального цвета | 24 | 80 | 202 | 5600 | 13351.4705 | 11391.3162 | 9440.9831 | 24.48 | внутрипольный | КВК 24-20.08.560 | Медно-алюминиевый внутрипольный конвектор Гольфстрим-В с решеткой из алюминия натурального цвета. Высота = 80 мм, длина=5600 мм, глубина=202 мм. | 50 | 45 | ОАО «ФИРМА ИЗОТЕРМ» тел.+7(812)322-88-82 | 0 | https://isoterm.ru/product/vnutripolnye-konvektory/vnutripolnyy-konvektor-golfstrim-24v/ | 135
Гольфстрим-В, КВК 24-20.08.570 с решеткой из алюминия натурального цвета | Гольфстрим-В | КВК 24-20.08.570 | с решеткой из алюминия натурального цвета | 24 | 80 | 202 | 5700 | 13376.1857 | 11412.4029 | 9458.4596 | 24.48 | внутрипольный | КВК 24-20.08.570 | Медно-алюминиевый внутрипольный конвектор Гольфстрим-В с решеткой из алюминия натурального цвета. Высота = 80 мм, длина=5700 мм, глубина=202 мм. | 50 | 45 | ОАО «ФИРМА ИЗОТЕРМ» тел.+7(812)322-88-82 | 0 | https://isoterm.ru/product/vnutripolnye-konvektory/vnutripolnyy-konvektor-golfstrim-24v/ | 135
Гольфстрим-В, КВК 24-20.08.580 с решеткой из алюминия натурального цвета | Гольфстрим-В | КВК 24-20.08.580 | с решеткой из алюминия натурального цвета | 24 | 80 | 202 | 5800 | 13400.9009 | 11433.4896 | 9475.936 | 24.48 | внутрипольный | КВК 24-20.08.580 | Медно-алюминиевый внутрипольный конвектор Гольфстрим-В с решеткой из алюминия натурального цвета. Высота = 80 мм, длина=5800 мм, глубина=202 мм. | 50 | 45 | ОАО «ФИРМА ИЗОТЕРМ» тел.+7(812)322-88-82 | 0 | https://isoterm.ru/product/vnutripolnye-konvektory/vnutripolnyy-konvektor-golfstrim-24v/ | 135
Гольфстрим-В, КВК 24-20.08.590 с решеткой из алюминия натурального цвета | Гольфстрим-В | КВК 24-20.08.590 | с решеткой из алюминия натурального цвета | 24 | 80 | 202 | 5900 | 13556.0089 | 11565.826 | 9585.6147 | 24.96 | внутрипольный | КВК 24-20.08.590 | Медно-алюминиевый внутрипольный конвектор Гольфстрим-В с решеткой из алюминия натурального цвета. Высота = 80 мм, длина=5900 мм, глубина=202 мм. | 50 | 45 | ОАО «ФИРМА ИЗОТЕРМ» тел.+7(812)322-88-82 | 0 | https://isoterm.ru/product/vnutripolnye-konvektory/vnutripolnyy-konvektor-golfstrim-24v/ | 135
Гольфстрим-В, КВК 24-20.08.600 с решеткой из алюминия натурального цвета | Гольфстрим-В | КВК 24-20.08.600 | с решеткой из алюминия натурального цвета | 24 | 80 | 202 | 6000 | 13711.117 | 11698.1623 | 9695.2935 | 25.44 | внутрипольный | КВК 24-20.08.600 | Медно-алюминиевый внутрипольный конвектор Гольфстрим-В с решеткой из алюминия натурального цвета. Высота = 80 мм, длина=6000 мм, глубина=202 мм. | 50 | 45 | ОАО «ФИРМА ИЗОТЕРМ» тел.+7(812)322-88-82 | 0 | https://isoterm.ru/product/vnutripolnye-konvektory/vnutripolnyy-konvektor-golfstrim-24v/ | 135
Гольфстрим-В, КВК 24-20.08.060 с решеткой из алюминия окрашенного | Гольфстрим-В | КВК 24-20.08.060 | с решеткой из алюминия окрашенного | 24 | 80 | 202 | 600 | 599.7452 | 511.6955 | 424.0869 | 2.64 | внутрипольный | КВК 24-20.08.060 | Медно-алюминиевый внутрипольный конвектор Гольфстрим-В с решеткой из алюминия окрашенного. Высота = 80 мм, длина=600 мм, глубина=202 мм. | 50 | 45 | ОАО «ФИРМА ИЗОТЕРМ» тел.+7(812)322-88-82 | 0 | https://isoterm.ru/product/vnutripolnye-konvektory/vnutripolnyy-konvektor-golfstrim-24v/ | 135
Гольфстрим-В, КВК 24-20.08.070 с решеткой из алюминия окрашенного | Гольфстрим-В | КВК 24-20.08.070 | с решеткой из алюминия окрашенного | 24 | 80 | 202 | 700 | 907.1294 | 773.952 | 641.442 | 2.88 | внутрипольный | КВК 24-20.08.070 | Медно-алюминиевый внутрипольный конвектор Гольфстрим-В с решеткой из алюминия окрашенного. Высота = 80 мм, длина=700 мм, глубина=202 мм. | 50 | 45 | ОАО «ФИРМА ИЗОТЕРМ» тел.+7(812)322-88-82 | 0 | https://isoterm.ru/product/vnutripolnye-konvektory/vnutripolnyy-konvektor-golfstrim-24v/ | 135
Гольфстрим-В, КВК 24-20.08.080 с решеткой из алюминия окрашенного | Гольфстрим-В | КВК 24-20.08.080 | с решеткой из алюминия окрашенного | 24 | 80 | 202 | 800 | 931.8446 | 795.0388 | 658.9184 | 2.88 | внутрипольный | КВК 24-20.08.080 | Медно-алюминиевый внутрипольный конвектор Гольфстрим-В с решеткой из алюминия окрашенного. Высота = 80 мм, длина=800 мм, глубина=202 мм. | 50 | 45 | ОАО «ФИРМА ИЗОТЕРМ» тел.+7(812)322-88-82 | 0 | https://isoterm.ru/product/vnutripolnye-konvektory/vnutripolnyy-konvektor-golfstrim-24v/ | 135
Гольфстрим-В, КВК 24-20.08.090 с решеткой из алюминия окрашенного | Гольфстрим-В | КВК 24-20.08.090 | с решеткой из алюминия окрашенного | 24 | 80 | 202 | 900 | 1253.646 | 1069.5959 | 886.468 | 3.12 | внутрипольный | КВК 24-20.08.090 | Медно-алюминиевый внутрипольный конвектор Гольфстрим-В с решеткой из алюминия окрашенного. Высота = 80 мм, длина=900 мм, глубина=202 мм. | 50 | 45 | ОАО «ФИРМА ИЗОТЕРМ» тел.+7(812)322-88-82 | 0 | https://isoterm.ru/product/vnutripolnye-konvektory/vnutripolnyy-konvektor-golfstrim-24v/ | 135
Гольфстрим-В, КВК 24-20.08.100 с решеткой из алюминия окрашенного | Гольфстрим-В | КВК 24-20.08.100 | с решеткой из алюминия окрашенного | 24 | 80 | 202 | 1000 | 1460.2601 | 1245.8766 | 1032.5672 | 3.2 | внутрипольный | КВК 24-20.08.100 | Медно-алюминиевый внутрипольный конвектор Гольфстрим-В с решеткой из алюминия окрашенного. Высота = 80 мм, длина=1000 мм, глубина=202 мм. | 50 | 45 | ОАО «ФИРМА ИЗОТЕРМ» тел.+7(812)322-88-82 | 0 | https://isoterm.ru/product/vnutripolnye-konvektory/vnutripolnyy-konvektor-golfstrim-24v/ | 135
Гольфстрим-В, КВК 24-20.08.110 с решеткой из алюминия окрашенного | Гольфстрим-В | КВК 24-20.08.110 | с решеткой из алюминия окрашенного | 24 | 80 | 202 | 1100 | 1788.8464 | 1526.2225 | 1264.9145 | 3.84 | внутрипольный | КВК 24-20.08.110 | Медно-алюминиевый внутрипольный конвектор Гольфстрим-В с решеткой из алюминия окрашенного. Высота = 80 мм, длина=1100 мм, глубина=202 мм. | 50 | 45 | ОАО «ФИРМА ИЗОТЕРМ» тел.+7(812)322-88-82 | 0 | https://isoterm.ru/product/vnutripolnye-konvektory/vnutripolnyy-konvektor-golfstrim-24v/ | 135
Гольфстрим-В, КВК 24-20.08.120 с решеткой из алюминия окрашенного | Гольфстрим-В | КВК 24-20.08.120 | с решеткой из алюминия окрашенного | 24 | 80 | 202 | 1200 | 2229.6217 | 1902.2868 | 1576.592 | 4.08 | внутрипольный | КВК 24-20.08.120 | Медно-алюминиевый внутрипольный конвектор Гольфстрим-В с решеткой из алюминия окрашенного. Высота = 80 мм, длина=1200 мм, глубина=202 мм. | 50 | 45 | ОАО «ФИРМА ИЗОТЕРМ» тел.+7(812)322-88-82 | 0 | https://isoterm.ru/product/vnutripolnye-konvektory/vnutripolnyy-konvektor-golfstrim-24v/ | 135
Гольфстрим-В, КВК 24-20.08.130 с решеткой из алюминия окрашенного | Гольфстрим-В | КВК 24-20.08.130 | с решеткой из алюминия окрашенного | 24 | 80 | 202 | 1300 | 2255.1093 | 1924.0325 | 1594.6145 | 4.08 | внутрипольный | КВК 24-20.08.130 | Медно-алюминиевый внутрипольный конвектор Гольфстрим-В с решеткой из алюминия окрашенного. Высота = 80 мм, длина=1300 мм, глубина=202 мм. | 50 | 45 | ОАО «ФИРМА ИЗОТЕРМ» тел.+7(812)322-88-82 | 0 | https://isoterm.ru/product/vnutripolnye-konvektory/vnutripolnyy-konvektor-golfstrim-24v/ | 135
Гольфстрим-В, КВК 24-20.08.140 с решеткой из алюминия окрашенного | Гольфстрим-В | КВК 24-20.08.140 | с решеткой из алюминия окрашенного | 24 | 80 | 202 | 1400 | 2821.6434 | 2407.3927 | 1995.2175 | 4.8 | внутрипольный | КВК 24-20.08.140 | Медно-алюминиевый внутрипольный конвектор Гольфстрим-В с решеткой из алюминия окрашенного. Высота = 80 мм, длина=1400 мм, глубина=202 мм. | 50 | 45 | ОАО «ФИРМА ИЗОТЕРМ» тел.+7(812)322-88-82 | 0 | https://isoterm.ru/product/vnutripolnye-konvektory/vnutripolnyy-konvektor-golfstrim-24v/ | 135
Гольфстрим-В, КВК 24-20.08.150 с решеткой из алюминия окрашенного | Гольфстрим-В | КВК 24-20.08.150 | с решеткой из алюминия окрашенного | 24 | 80 | 202 | 1500 | 2848.6757 | 2430.4563 | 2014.3323 | 4.8 | внутрипольный | КВК 24-20.08.150 | Медно-алюминиевый внутрипольный конвектор Гольфстрим-В с решеткой из алюминия окрашенного. Высота = 80 мм, длина=1500 мм, глубина=202 мм. | 50 | 45 | ОАО «ФИРМА ИЗОТЕРМ» тел.+7(812)322-88-82 | 0 | https://isoterm.ru/product/vnutripolnye-konvektory/vnutripolnyy-konvektor-golfstrim-24v/ | 135
Гольфстрим-В, КВК 24-20.08.160 с решеткой из алюминия окрашенного | Гольфстрим-В | КВК 24-20.08.160 | с решеткой из алюминия окрашенного | 24 | 80 | 202 | 1600 | 2914.3414 | 2486.4815 | 2060.7654 | 6.4 | внутрипольный | КВК 24-20.08.160 | Медно-алюминиевый внутрипольный конвектор Гольфстрим-В с решеткой из алюминия окрашенного. Высота = 80 мм, длина=1600 мм, глубина=202 мм. | 50 | 45 | ОАО «ФИРМА ИЗОТЕРМ» тел.+7(812)322-88-82 | 0 | https://isoterm.ru/product/vnutripolnye-konvektory/vnutripolnyy-konvektor-golfstrim-24v/ | 135
Гольфстрим-В, КВК 24-20.08.170 с решеткой из алюминия окрашенного | Гольфстрим-В | КВК 24-20.08.170 | с решеткой из алюминия окрашенного | 24 | 80 | 202 | 1700 | 3242.9277 | 2766.8274 | 2293.1126 | 7.04 | внутрипольный | КВК 24-20.08.170 | Медно-алюминиевый внутрипольный конвектор Гольфстрим-В с решеткой из алюминия окрашенного. Высота = 80 мм, длина=1700 мм, глубина=202 мм. | 50 | 45 | ОАО «ФИРМА ИЗОТЕРМ» тел.+7(812)322-88-82 | 0 | https://isoterm.ru/product/vnutripolnye-konvektory/vnutripolnyy-konvektor-golfstrim-24v/ | 135
Гольфстрим-В, КВК 24-20.08.180 с решеткой из алюминия окрашенного | Гольфстрим-В | КВК 24-20.08.180 | с решеткой из алюминия окрашенного | 24 | 80 | 202 | 1800 | 3573.831 | 3049.1502 | 2527.0983 | 7.68 | внутрипольный | КВК 24-20.08.180 | Медно-алюминиевый внутрипольный конвектор Гольфстрим-В с решеткой из алюминия окрашенного. Высота = 80 мм, длина=1800 мм, глубина=202 мм. | 50 | 45 | ОАО «ФИРМА ИЗОТЕРМ» тел.+7(812)322-88-82 | 0 | https://isoterm.ru/product/vnutripolnye-konvektory/vnutripolnyy-konvektor-golfstrim-24v/ | 135
Гольфстрим-В, КВК 24-20.08.190 с решеткой из алюминия окрашенного | Гольфстрим-В | КВК 24-20.08.190 | с решеткой из алюминия окрашенного | 24 | 80 | 202 | 1900 | 4013.0617 | 3423.8966 | 2837.6835 | 7.92 | внутрипольный | КВК 24-20.08.190 | Медно-алюминиевый внутрипольный конвектор Гольфстрим-В с решеткой из алюминия окрашенного. Высота = 80 мм, длина=1900 мм, глубина=202 мм. | 50 | 45 | ОАО «ФИРМА ИЗОТЕРМ» тел.+7(812)322-88-82 | 0 | https://isoterm.ru/product/vnutripolnye-konvektory/vnutripolnyy-konvektor-golfstrim-24v/ | 135
Гольфстрим-В, КВК 24-20.08.200 с решеткой из алюминия окрашенного | Гольфстрим-В | КВК 24-20.08.200 | с решеткой из алюминия окрашенного | 24 | 80 | 202 | 2000 | 4451.52 | 3797.984 | 3147.7226 | 8.16 | внутрипольный | КВК 24-20.08.200 | Медно-алюминиевый внутрипольный конвектор Гольфстрим-В с решеткой из алюминия окрашенного. Высота = 80 мм, длина=2000 мм, глубина=202 мм. | 50 | 45 | ОАО «ФИРМА ИЗОТЕРМ» тел.+7(812)322-88-82 | 0 | https://isoterm.ru/product/vnutripolnye-konvektory/vnutripolnyy-konvektor-golfstrim-24v/ | 135
Гольфстрим-В, КВК 24-20.08.210 с решеткой из алюминия окрашенного | Гольфстрим-В | КВК 24-20.08.210 | с решеткой из алюминия окрашенного | 24 | 80 | 202 | 2100 | 4478.5522 | 3821.0476 | 3166.8374 | 8.16 | внутрипольный | КВК 24-20.08.210 | Медно-алюминиевый внутрипольный конвектор Гольфстрим-В с решеткой из алюминия окрашенного. Высота = 80 мм, длина=2100 мм, глубина=202 мм. | 50 | 45 | ОАО «ФИРМА ИЗОТЕРМ» тел.+7(812)322-88-82 | 0 | https://isoterm.ru/product/vnutripolnye-konvektory/vnutripolnyy-konvektor-golfstrim-24v/ | 135
Гольфстрим-В, КВК 24-20.08.220 с решеткой из алюминия окрашенного | Гольфстрим-В | КВК 24-20.08.220 | с решеткой из алюминия окрашенного | 24 | 80 | 202 | 2200 | 4632.1156 | 3952.0661 | 3275.4239 | 8.64 | внутрипольный | КВК 24-20.08.220 | Медно-алюминиевый внутрипольный конвектор Гольфстрим-В с решеткой из алюминия окрашенного. Высота = 80 мм, длина=2200 мм, глубина=202 мм. | 50 | 45 | ОАО «ФИРМА ИЗОТЕРМ» тел.+7(812)322-88-82 | 0 | https://isoterm.ru/product/vnutripolnye-konvektory/vnutripolnyy-konvektor-golfstrim-24v/ | 135
Гольфстрим-В, КВК 24-20.08.230 с решеткой из алюминия окрашенного | Гольфстрим-В | КВК 24-20.08.230 | с решеткой из алюминия окрашенного | 24 | 80 | 202 | 2300 | 5070.5739 | 4326.1535 | 3585.4629 | 8.88 | внутрипольный | КВК 24-20.08.230 | Медно-алюминиевый внутрипольный конвектор Гольфстрим-В с решеткой из алюминия окрашенного. Высота = 80 мм, длина=2300 мм, глубина=202 мм. | 50 | 45 | ОАО «ФИРМА ИЗОТЕРМ» тел.+7(812)322-88-82 | 0 | https://isoterm.ru/product/vnutripolnye-konvektory/vnutripolnyy-konvektor-golfstrim-24v/ | 135
Гольфстрим-В, КВК 24-20.08.240 с решеткой из алюминия окрашенного | Гольфстрим-В | КВК 24-20.08.240 | с решеткой из алюминия окрашенного | 24 | 80 | 202 | 2400 | 5639.4251 | 4811.4905 | 3987.7044 | 9.6 | внутрипольный | КВК 24-20.08.240 | Медно-алюминиевый внутрипольный конвектор Гольфстрим-В с решеткой из алюминия окрашенного. Высота = 80 мм, длина=2400 мм, глубина=202 мм. | 50 | 45 | ОАО «ФИРМА ИЗОТЕРМ» тел.+7(812)322-88-82 | 0 | https://isoterm.ru/product/vnutripolnye-konvektory/vnutripolnyy-konvektor-golfstrim-24v/ | 135
Гольфстрим-В, КВК 24-20.08.250 с решеткой из алюминия окрашенного | Гольфстрим-В | КВК 24-20.08.250 | с решеткой из алюминия окрашенного | 24 | 80 | 202 | 2500 | 5664.9126 | 4833.2362 | 4005.7269 | 9.6 | внутрипольный | КВК 24-20.08.250 | Медно-алюминиевый внутрипольный конвектор Гольфстрим-В с решеткой из алюминия окрашенного. Высота = 80 мм, длина=2500 мм, глубина=202 мм. | 50 | 45 | ОАО «ФИРМА ИЗОТЕРМ» тел.+7(812)322-88-82 | 0 | https://isoterm.ru/product/vnutripolnye-konvektory/vnutripolnyy-konvektor-golfstrim-24v/ | 135
Гольфстрим-В, КВК 24-20.08.260 с решеткой из алюминия окрашенного | Гольфстрим-В | КВК 24-20.08.260 | с решеткой из алюминия окрашенного | 24 | 80 | 202 | 2600 | 5795.7292 | 4944.8474 | 4098.2289 | 11.76 | внутрипольный | КВК 24-20.08.260 | Медно-алюминиевый внутрипольный конвектор Гольфстрим-В с решеткой из алюминия окрашенного. Высота = 80 мм, длина=2600 мм, глубина=202 мм. | 50 | 45 | ОАО «ФИРМА ИЗОТЕРМ» тел.+7(812)322-88-82 | 0 | https://isoterm.ru/product/vnutripolnye-konvektory/vnutripolnyy-konvektor-golfstrim-24v/ | 135
Гольфстрим-В, КВК 24-20.08.270 с решеткой из алюминия окрашенного | Гольфстрим-В | КВК 24-20.08.270 | с решеткой из алюминия окрашенного | 24 | 80 | 202 | 2700 | 6236.5046 | 5320.9117 | 4409.9064 | 12 | внутрипольный | КВК 24-20.08.270 | Медно-алюминиевый внутрипольный конвектор Гольфстрим-В с решеткой из алюминия окрашенного. Высота = 80 мм, длина=2700 мм, глубина=202 мм. | 50 | 45 | ОАО «ФИРМА ИЗОТЕРМ» тел.+7(812)322-88-82 | 0 | https://isoterm.ru/product/vnutripolnye-konvektory/vnutripolnyy-konvektor-golfstrim-24v/ | 135
Гольфстрим-В, КВК 24-20.08.280 с решеткой из алюминия окрашенного | Гольфстрим-В | КВК 24-20.08.280 | с решеткой из алюминия окрашенного | 24 | 80 | 202 | 2800 | 6675.7352 | 5695.6581 | 4720.4916 | 12.24 | внутрипольный | КВК 24-20.08.280 | Медно-алюминиевый внутрипольный конвектор Гольфстрим-В с решеткой из алюминия окрашенного. Высота = 80 мм, длина=2800 мм, глубина=202 мм. | 50 | 45 | ОАО «ФИРМА ИЗОТЕРМ» тел.+7(812)322-88-82 | 0 | https://isoterm.ru/product/vnutripolnye-konvektory/vnutripolnyy-konvektor-golfstrim-24v/ | 135
Гольфстрим-В, КВК 24-20.08.290 с решеткой из алюминия окрашенного | Гольфстрим-В | КВК 24-20.08.290 | с решеткой из алюминия окрашенного | 24 | 80 | 202 | 2900 | 6700.4504 | 5716.7448 | 4737.968 | 12.24 | внутрипольный | КВК 24-20.08.290 | Медно-алюминиевый внутрипольный конвектор Гольфстрим-В с решеткой из алюминия окрашенного. Высота = 80 мм, длина=2900 мм, глубина=202 мм. | 50 | 45 | ОАО «ФИРМА ИЗОТЕРМ» тел.+7(812)322-88-82 | 0 | https://isoterm.ru/product/vnutripolnye-konvektory/vnutripolnyy-konvektor-golfstrim-24v/ | 135
Гольфстрим-В, КВК 24-20.08.300 с решеткой из алюминия окрашенного | Гольфстрим-В | КВК 24-20.08.300 | с решеткой из алюминия окрашенного | 24 | 80 | 202 | 3000 | 6855.5585 | 5849.0812 | 4847.6468 | 12.72 | внутрипольный | КВК 24-20.08.300 | Медно-алюминиевый внутрипольный конвектор Гольфстрим-В с решеткой из алюминия окрашенного. Высота = 80 мм, длина=3000 мм, глубина=202 мм. | 50 | 45 | ОАО «ФИРМА ИЗОТЕРМ» тел.+7(812)322-88-82 | 0 | https://isoterm.ru/product/vnutripolnye-konvektory/vnutripolnyy-konvektor-golfstrim-24v/ | 135
Гольфстрим-В, КВК 24-20.08.310 с решеткой из алюминия окрашенного | Гольфстрим-В | КВК 24-20.08.310 | с решеткой из алюминия окрашенного | 24 | 80 | 202 | 3100 | 7294.7892 | 6223.8275 | 5158.232 | 12.96 | внутрипольный | КВК 24-20.08.310 | Медно-алюминиевый внутрипольный конвектор Гольфстрим-В с решеткой из алюминия окрашенного. Высота = 80 мм, длина=3100 мм, глубина=202 мм. | 50 | 45 | ОАО «ФИРМА ИЗОТЕРМ» тел.+7(812)322-88-82 | 0 | https://isoterm.ru/product/vnutripolnye-konvektory/vnutripolnyy-konvektor-golfstrim-24v/ | 135
Гольфстрим-В, КВК 24-20.08.320 с решеткой из алюминия окрашенного | Гольфстрим-В | КВК 24-20.08.320 | с решеткой из алюминия окрашенного | 24 | 80 | 202 | 3200 | 5828.6828 | 4972.963 | 4121.5308 | 12.8 | внутрипольный | КВК 24-20.08.320 | Медно-алюминиевый внутрипольный конвектор Гольфстрим-В с решеткой из алюминия окрашенного. Высота = 80 мм, длина=3200 мм, глубина=202 мм. | 50 | 45 | ОАО «ФИРМА ИЗОТЕРМ» тел.+7(812)322-88-82 | 0 | https://isoterm.ru/product/vnutripolnye-konvektory/vnutripolnyy-konvektor-golfstrim-24v/ | 135
Гольфстрим-В, КВК 24-20.08.330 с решеткой из алюминия окрашенного | Гольфстрим-В | КВК 24-20.08.330 | с решеткой из алюминия окрашенного | 24 | 80 | 202 | 3300 | 6157.2691 | 5253.3089 | 4353.878 | 13.44 | внутрипольный | КВК 24-20.08.330 | Медно-алюминиевый внутрипольный конвектор Гольфстрим-В с решеткой из алюминия окрашенного. Высота = 80 мм, длина=3300 мм, глубина=202 мм. | 50 | 45 | ОАО «ФИРМА ИЗОТЕРМ» тел.+7(812)322-88-82 | 0 | https://isoterm.ru/product/vnutripolnye-konvektory/vnutripolnyy-konvektor-golfstrim-24v/ | 135
Гольфстрим-В, КВК 24-20.08.340 с решеткой из алюминия окрашенного | Гольфстрим-В | КВК 24-20.08.340 | с решеткой из алюминия окрашенного | 24 | 80 | 202 | 3400 | 6485.8554 | 5533.6548 | 4586.2253 | 14.08 | внутрипольный | КВК 24-20.08.340 | Медно-алюминиевый внутрипольный конвектор Гольфстрим-В с решеткой из алюминия окрашенного. Высота = 80 мм, длина=3400 мм, глубина=202 мм. | 50 | 45 | ОАО «ФИРМА ИЗОТЕРМ» тел.+7(812)322-88-82 | 0 | https://isoterm.ru/product/vnutripolnye-konvektory/vnutripolnyy-konvektor-golfstrim-24v/ | 135
Гольфстрим-В, КВК 24-20.08.350 с решеткой из алюминия окрашенного | Гольфстрим-В | КВК 24-20.08.350 | с решеткой из алюминия окрашенного | 24 | 80 | 202 | 3500 | 6816.7587 | 5815.9776 | 4820.2109 | 14.72 | внутрипольный | КВК 24-20.08.350 | Медно-алюминиевый внутрипольный конвектор Гольфстрим-В с решеткой из алюминия окрашенного. Высота = 80 мм, длина=3500 мм, глубина=202 мм. | 50 | 45 | ОАО «ФИРМА ИЗОТЕРМ» тел.+7(812)322-88-82 | 0 | https://isoterm.ru/product/vnutripolnye-konvektory/vnutripolnyy-konvektor-golfstrim-24v/ | 135
Гольфстрим-В, КВК 24-20.08.360 с решеткой из алюминия окрашенного | Гольфстрим-В | КВК 24-20.08.360 | с решеткой из алюминия окрашенного | 24 | 80 | 202 | 3600 | 7147.662 | 6098.3004 | 5054.1966 | 15.36 | внутрипольный | КВК 24-20.08.360 | Медно-алюминиевый внутрипольный конвектор Гольфстрим-В с решеткой из алюминия окрашенного. Высота = 80 мм, длина=3600 мм, глубина=202 мм. | 50 | 45 | ОАО «ФИРМА ИЗОТЕРМ» тел.+7(812)322-88-82 | 0 | https://isoterm.ru/product/vnutripolnye-konvektory/vnutripolnyy-konvektor-golfstrim-24v/ | 135
Гольфстрим-В, КВК 24-20.08.370 с решеткой из алюминия окрашенного | Гольфстрим-В | КВК 24-20.08.370 | с решеткой из алюминия окрашенного | 24 | 80 | 202 | 3700 | 7586.8927 | 6473.0468 | 5364.7818 | 15.6 | внутрипольный | КВК 24-20.08.370 | Медно-алюминиевый внутрипольный конвектор Гольфстрим-В с решеткой из алюминия окрашенного. Высота = 80 мм, длина=3700 мм, глубина=202 мм. | 50 | 45 | ОАО «ФИРМА ИЗОТЕРМ» тел.+7(812)322-88-82 | 0 | https://isoterm.ru/product/vnutripolnye-konvektory/vnutripolnyy-konvektor-golfstrim-24v/ | 135
Гольфстрим-В, КВК 24-20.08.380 с решеткой из алюминия окрашенного | Гольфстрим-В | КВК 24-20.08.380 | с решеткой из алюминия окрашенного | 24 | 80 | 202 | 3800 | 8026.1233 | 6847.7932 | 5675.367 | 15.84 | внутрипольный | КВК 24-20.08.380 | Медно-алюминиевый внутрипольный конвектор Гольфстрим-В с решеткой из алюминия окрашенного. Высота = 80 мм, длина=3800 мм, глубина=202 мм. | 50 | 45 | ОАО «ФИРМА ИЗОТЕРМ» тел.+7(812)322-88-82 | 0 | https://isoterm.ru/product/vnutripolnye-konvektory/vnutripolnyy-konvektor-golfstrim-24v/ | 135
Гольфстрим-В, КВК 24-20.08.390 с решеткой из алюминия окрашенного | Гольфстрим-В | КВК 24-20.08.390 | с решеткой из алюминия окрашенного | 24 | 80 | 202 | 3900 | 8464.5816 | 7221.8806 | 5985.4061 | 16.08 | внутрипольный | КВК 24-20.08.390 | Медно-алюминиевый внутрипольный конвектор Гольфстрим-В с решеткой из алюминия окрашенного. Высота = 80 мм, длина=3900 мм, глубина=202 мм. | 50 | 45 | ОАО «ФИРМА ИЗОТЕРМ» тел.+7(812)322-88-82 | 0 | https://isoterm.ru/product/vnutripolnye-konvektory/vnutripolnyy-konvektor-golfstrim-24v/ | 135
Гольфстрим-В, КВК 24-20.08.400 с решеткой из алюминия окрашенного | Гольфстрим-В | КВК 24-20.08.400 | с решеткой из алюминия окрашенного | 24 | 80 | 202 | 4000 | 8903.0399 | 7595.968 | 6295.4451 | 16.32 | внутрипольный | КВК 24-20.08.400 | Медно-алюминиевый внутрипольный конвектор Гольфстрим-В с решеткой из алюминия окрашенного. Высота = 80 мм, длина=4000 мм, глубина=202 мм. | 50 | 45 | ОАО «ФИРМА ИЗОТЕРМ» тел.+7(812)322-88-82 | 0 | https://isoterm.ru/product/vnutripolnye-konvektory/vnutripolnyy-konvektor-golfstrim-24v/ | 135
Гольфстрим-В, КВК 24-20.08.410 с решеткой из алюминия окрашенного | Гольфстрим-В | КВК 24-20.08.410 | с решеткой из алюминия окрашенного | 24 | 80 | 202 | 4100 | 8930.0722 | 7619.0316 | 6314.56 | 16.32 | внутрипольный | КВК 24-20.08.410 | Медно-алюминиевый внутрипольный конвектор Гольфстрим-В с решеткой из алюминия окрашенного. Высота = 80 мм, длина=4100 мм, глубина=202 мм. | 50 | 45 | ОАО «ФИРМА ИЗОТЕРМ» тел.+7(812)322-88-82 | 0 | https://isoterm.ru/product/vnutripolnye-konvektory/vnutripolnyy-konvektor-golfstrim-24v/ | 135
Гольфстрим-В, КВК 24-20.08.420 с решеткой из алюминия окрашенного | Гольфстрим-В | КВК 24-20.08.420 | с решеткой из алюминия окрашенного | 24 | 80 | 202 | 4200 | 8957.1044 | 7642.0952 | 6333.6748 | 16.32 | внутрипольный | КВК 24-20.08.420 | Медно-алюминиевый внутрипольный конвектор Гольфстрим-В с решеткой из алюминия окрашенного. Высота = 80 мм, длина=4200 мм, глубина=202 мм. | 50 | 45 | ОАО «ФИРМА ИЗОТЕРМ» тел.+7(812)322-88-82 | 0 | https://isoterm.ru/product/vnutripolnye-konvektory/vnutripolnyy-konvektor-golfstrim-24v/ | 135
Гольфстрим-В, КВК 24-20.08.430 с решеткой из алюминия окрашенного | Гольфстрим-В | КВК 24-20.08.430 | с решеткой из алюминия окрашенного | 24 | 80 | 202 | 4300 | 9110.6678 | 7773.1136 | 6442.2613 | 16.8 | внутрипольный | КВК 24-20.08.430 | Медно-алюминиевый внутрипольный конвектор Гольфстрим-В с решеткой из алюминия окрашенного. Высота = 80 мм, длина=4300 мм, глубина=202 мм. | 50 | 45 | ОАО «ФИРМА ИЗОТЕРМ» тел.+7(812)322-88-82 | 0 | https://isoterm.ru/product/vnutripolnye-konvektory/vnutripolnyy-konvektor-golfstrim-24v/ | 135
Гольфстрим-В, КВК 24-20.08.440 с решеткой из алюминия окрашенного | Гольфстрим-В | КВК 24-20.08.440 | с решеткой из алюминия окрашенного | 24 | 80 | 202 | 4400 | 9264.2312 | 7904.1321 | 6550.8478 | 17.28 | внутрипольный | КВК 24-20.08.440 | Медно-алюминиевый внутрипольный конвектор Гольфстрим-В с решеткой из алюминия окрашенного. Высота = 80 мм, длина=4400 мм, глубина=202 мм. | 50 | 45 | ОАО «ФИРМА ИЗОТЕРМ» тел.+7(812)322-88-82 | 0 | https://isoterm.ru/product/vnutripolnye-konvektory/vnutripolnyy-konvektor-golfstrim-24v/ | 135
Гольфстрим-В, КВК 24-20.08.450 с решеткой из алюминия окрашенного | Гольфстрим-В | КВК 24-20.08.450 | с решеткой из алюминия окрашенного | 24 | 80 | 202 | 4500 | 9702.6895 | 8278.2195 | 6860.8868 | 17.52 | внутрипольный | КВК 24-20.08.450 | Медно-алюминиевый внутрипольный конвектор Гольфстрим-В с решеткой из алюминия окрашенного. Высота = 80 мм, длина=4500 мм, глубина=202 мм. | 50 | 45 | ОАО «ФИРМА ИЗОТЕРМ» тел.+7(812)322-88-82 | 0 | https://isoterm.ru/product/vnutripolnye-konvektory/vnutripolnyy-konvektor-golfstrim-24v/ | 135
Гольфстрим-В, КВК 24-20.08.460 с решеткой из алюминия окрашенного | Гольфстрим-В | КВК 24-20.08.460 | с решеткой из алюминия окрашенного | 24 | 80 | 202 | 4600 | 10141.1478 | 8652.3069 | 7170.9259 | 17.76 | внутрипольный | КВК 24-20.08.460 | Медно-алюминиевый внутрипольный конвектор Гольфстрим-В с решеткой из алюминия окрашенного. Высота = 80 мм, длина=4600 мм, глубина=202 мм. | 50 | 45 | ОАО «ФИРМА ИЗОТЕРМ» тел.+7(812)322-88-82 | 0 | https://isoterm.ru/product/vnutripolnye-konvektory/vnutripolnyy-konvektor-golfstrim-24v/ | 135
Гольфстрим-В, КВК 24-20.08.470 с решеткой из алюминия окрашенного | Гольфстрим-В | КВК 24-20.08.470 | с решеткой из алюминия окрашенного | 24 | 80 | 202 | 4700 | 10709.9989 | 9137.644 | 7573.1673 | 18.48 | внутрипольный | КВК 24-20.08.470 | Медно-алюминиевый внутрипольный конвектор Гольфстрим-В с решеткой из алюминия окрашенного. Высота = 80 мм, длина=4700 мм, глубина=202 мм. | 50 | 45 | ОАО «ФИРМА ИЗОТЕРМ» тел.+7(812)322-88-82 | 0 | https://isoterm.ru/product/vnutripolnye-konvektory/vnutripolnyy-konvektor-golfstrim-24v/ | 135
Гольфстрим-В, КВК 24-20.08.480 с решеткой из алюминия окрашенного | Гольфстрим-В | КВК 24-20.08.480 | с решеткой из алюминия окрашенного | 24 | 80 | 202 | 4800 | 11278.8501 | 9622.9811 | 7975.4087 | 19.2 | внутрипольный | КВК 24-20.08.480 | Медно-алюминиевый внутрипольный конвектор Гольфстрим-В с решеткой из алюминия окрашенного. Высота = 80 мм, длина=4800 мм, глубина=202 мм. | 50 | 45 | ОАО «ФИРМА ИЗОТЕРМ» тел.+7(812)322-88-82 | 0 | https://isoterm.ru/product/vnutripolnye-konvektory/vnutripolnyy-konvektor-golfstrim-24v/ | 135
Гольфстрим-В, КВК 24-20.08.490 с решеткой из алюминия окрашенного | Гольфстрим-В | КВК 24-20.08.490 | с решеткой из алюминия окрашенного | 24 | 80 | 202 | 4900 | 11304.3377 | 9644.7268 | 7993.4313 | 19.2 | внутрипольный | КВК 24-20.08.490 | Медно-алюминиевый внутрипольный конвектор Гольфстрим-В с решеткой из алюминия окрашенного. Высота = 80 мм, длина=4900 мм, глубина=202 мм. | 50 | 45 | ОАО «ФИРМА ИЗОТЕРМ» тел.+7(812)322-88-82 | 0 | https://isoterm.ru/product/vnutripolnye-konvektory/vnutripolnyy-konvektor-golfstrim-24v/ | 135
Гольфстрим-В, КВК 24-20.08.500 с решеткой из алюминия окрашенного | Гольфстрим-В | КВК 24-20.08.500 | с решеткой из алюминия окрашенного | 24 | 80 | 202 | 5000 | 11329.8252 | 9666.4724 | 8011.4538 | 19.2 | внутрипольный | КВК 24-20.08.500 | Медно-алюминиевый внутрипольный конвектор Гольфстрим-В с решеткой из алюминия окрашенного. Высота = 80 мм, длина=5000 мм, глубина=202 мм. | 50 | 45 | ОАО «ФИРМА ИЗОТЕРМ» тел.+7(812)322-88-82 | 0 | https://isoterm.ru/product/vnutripolnye-konvektory/vnutripolnyy-konvektor-golfstrim-24v/ | 135
Гольфстрим-В, КВК 24-20.08.510 с решеткой из алюминия окрашенного | Гольфстрим-В | КВК 24-20.08.510 | с решеткой из алюминия окрашенного | 24 | 80 | 202 | 5100 | 11460.6418 | 9778.0836 | 8103.9558 | 21.36 | внутрипольный | КВК 24-20.08.510 | Медно-алюминиевый внутрипольный конвектор Гольфстрим-В с решеткой из алюминия окрашенного. Высота = 80 мм, длина=5100 мм, глубина=202 мм. | 50 | 45 | ОАО «ФИРМА ИЗОТЕРМ» тел.+7(812)322-88-82 | 0 | https://isoterm.ru/product/vnutripolnye-konvektory/vnutripolnyy-konvektor-golfstrim-24v/ | 135
Гольфстрим-В, КВК 24-20.08.520 с решеткой из алюминия окрашенного | Гольфстрим-В | КВК 24-20.08.520 | с решеткой из алюминия окрашенного | 24 | 80 | 202 | 5200 | 11591.4585 | 9889.6948 | 8196.4578 | 23.52 | внутрипольный | КВК 24-20.08.520 | Медно-алюминиевый внутрипольный конвектор Гольфстрим-В с решеткой из алюминия окрашенного. Высота = 80 мм, длина=5200 мм, глубина=202 мм. | 50 | 45 | ОАО «ФИРМА ИЗОТЕРМ» тел.+7(812)322-88-82 | 0 | https://isoterm.ru/product/vnutripolnye-konvektory/vnutripolnyy-konvektor-golfstrim-24v/ | 135
Гольфстрим-В, КВК 24-20.08.530 с решеткой из алюминия окрашенного | Гольфстрим-В | КВК 24-20.08.530 | с решеткой из алюминия окрашенного | 24 | 80 | 202 | 5300 | 12032.2338 | 10265.7591 | 8508.1353 | 23.76 | внутрипольный | КВК 24-20.08.530 | Медно-алюминиевый внутрипольный конвектор Гольфстрим-В с решеткой из алюминия окрашенного. Высота = 80 мм, длина=5300 мм, глубина=202 мм. | 50 | 45 | ОАО «ФИРМА ИЗОТЕРМ» тел.+7(812)322-88-82 | 0 | https://isoterm.ru/product/vnutripolnye-konvektory/vnutripolnyy-konvektor-golfstrim-24v/ | 135
Гольфстрим-В, КВК 24-20.08.540 с решеткой из алюминия окрашенного | Гольфстрим-В | КВК 24-20.08.540 | с решеткой из алюминия окрашенного | 24 | 80 | 202 | 5400 | 12473.0092 | 10641.8234 | 8819.8127 | 24 | внутрипольный | КВК 24-20.08.540 | Медно-алюминиевый внутрипольный конвектор Гольфстрим-В с решеткой из алюминия окрашенного. Высота = 80 мм, длина=5400 мм, глубина=202 мм. | 50 | 45 | ОАО «ФИРМА ИЗОТЕРМ» тел.+7(812)322-88-82 | 0 | https://isoterm.ru/product/vnutripolnye-konvektory/vnutripolnyy-konvektor-golfstrim-24v/ | 135
Гольфстрим-В, КВК 24-20.08.550 с решеткой из алюминия окрашенного | Гольфстрим-В | КВК 24-20.08.550 | с решеткой из алюминия окрашенного | 24 | 80 | 202 | 5500 | 12912.2398 | 11016.5698 | 9130.3979 | 24.24 | внутрипольный | КВК 24-20.08.550 | Медно-алюминиевый внутрипольный конвектор Гольфстрим-В с решеткой из алюминия окрашенного. Высота = 80 мм, длина=5500 мм, глубина=202 мм. | 50 | 45 | ОАО «ФИРМА ИЗОТЕРМ» тел.+7(812)322-88-82 | 0 | https://isoterm.ru/product/vnutripolnye-konvektory/vnutripolnyy-konvektor-golfstrim-24v/ | 135
Гольфстрим-В, КВК 24-20.08.560 с решеткой из алюминия окрашенного | Гольфстрим-В | КВК 24-20.08.560 | с решеткой из алюминия окрашенного | 24 | 80 | 202 | 5600 | 13351.4705 | 11391.3162 | 9440.9831 | 24.48 | внутрипольный | КВК 24-20.08.560 | Медно-алюминиевый внутрипольный конвектор Гольфстрим-В с решеткой из алюминия окрашенного. Высота = 80 мм, длина=5600 мм, глубина=202 мм. | 50 | 45 | ОАО «ФИРМА ИЗОТЕРМ» тел.+7(812)322-88-82 | 0 | https://isoterm.ru/product/vnutripolnye-konvektory/vnutripolnyy-konvektor-golfstrim-24v/ | 135
Гольфстрим-В, КВК 24-20.08.570 с решеткой из алюминия окрашенного | Гольфстрим-В | КВК 24-20.08.570 | с решеткой из алюминия окрашенного | 24 | 80 | 202 | 5700 | 13376.1857 | 11412.4029 | 9458.4596 | 24.48 | внутрипольный | КВК 24-20.08.570 | Медно-алюминиевый внутрипольный конвектор Гольфстрим-В с решеткой из алюминия окрашенного. Высота = 80 мм, длина=5700 мм, глубина=202 мм. | 50 | 45 | ОАО «ФИРМА ИЗОТЕРМ» тел.+7(812)322-88-82 | 0 | https://isoterm.ru/product/vnutripolnye-konvektory/vnutripolnyy-konvektor-golfstrim-24v/ | 135
Гольфстрим-В, КВК 24-20.08.580 с решеткой из алюминия окрашенного | Гольфстрим-В | КВК 24-20.08.580 | с решеткой из алюминия окрашенного | 24 | 80 | 202 | 5800 | 13400.9009 | 11433.4896 | 9475.936 | 24.48 | внутрипольный | КВК 24-20.08.580 | Медно-алюминиевый внутрипольный конвектор Гольфстрим-В с решеткой из алюминия окрашенного. Высота = 80 мм, длина=5800 мм, глубина=202 мм. | 50 | 45 | ОАО «ФИРМА ИЗОТЕРМ» тел.+7(812)322-88-82 | 0 | https://isoterm.ru/product/vnutripolnye-konvektory/vnutripolnyy-konvektor-golfstrim-24v/ | 135
Гольфстрим-В, КВК 24-20.08.590 с решеткой из алюминия окрашенного | Гольфстрим-В | КВК 24-20.08.590 | с решеткой из алюминия окрашенного | 24 | 80 | 202 | 5900 | 13556.0089 | 11565.826 | 9585.6147 | 24.96 | внутрипольный | КВК 24-20.08.590 | Медно-алюминиевый внутрипольный конвектор Гольфстрим-В с решеткой из алюминия окрашенного. Высота = 80 мм, длина=5900 мм, глубина=202 мм. | 50 | 45 | ОАО «ФИРМА ИЗОТЕРМ» тел.+7(812)322-88-82 | 0 | https://isoterm.ru/product/vnutripolnye-konvektory/vnutripolnyy-konvektor-golfstrim-24v/ | 135
Гольфстрим-В, КВК 24-20.08.600 с решеткой из алюминия окрашенного | Гольфстрим-В | КВК 24-20.08.600 | с решеткой из алюминия окрашенного | 24 | 80 | 202 | 6000 | 13711.117 | 11698.1623 | 9695.2935 | 25.44 | внутрипольный | КВК 24-20.08.600 | Медно-алюминиевый внутрипольный конвектор Гольфстрим-В с решеткой из алюминия окрашенного. Высота = 80 мм, длина=6000 мм, глубина=202 мм. | 50 | 45 | ОАО «ФИРМА ИЗОТЕРМ» тел.+7(812)322-88-82 | 0 | https://isoterm.ru/product/vnutripolnye-konvektory/vnutripolnyy-konvektor-golfstrim-24v/ | 135
Гольфстрим-В, КВК 24-20.08.060 с решеткой из березы/бука/дуба | Гольфстрим-В | КВК 24-20.08.060 | с решеткой из березы/бука/дуба | 24 | 80 | 202 | 600 | 599.7452 | 511.6955 | 424.0869 | 2.64 | внутрипольный | КВК 24-20.08.060 | Медно-алюминиевый внутрипольный конвектор Гольфстрим-В с решеткой из березы/бука/дуба. Высота = 80 мм, длина=600 мм, глубина=202 мм. | 50 | 45 | ОАО «ФИРМА ИЗОТЕРМ» тел.+7(812)322-88-82 | 0 | https://isoterm.ru/product/vnutripolnye-konvektory/vnutripolnyy-konvektor-golfstrim-24v/ | 135
Гольфстрим-В, КВК 24-20.08.070 с решеткой из березы/бука/дуба | Гольфстрим-В | КВК 24-20.08.070 | с решеткой из березы/бука/дуба | 24 | 80 | 202 | 700 | 907.1294 | 773.952 | 641.442 | 2.88 | внутрипольный | КВК 24-20.08.070 | Медно-алюминиевый внутрипольный конвектор Гольфстрим-В с решеткой из березы/бука/дуба. Высота = 80 мм, длина=700 мм, глубина=202 мм. | 50 | 45 | ОАО «ФИРМА ИЗОТЕРМ» тел.+7(812)322-88-82 | 0 | https://isoterm.ru/product/vnutripolnye-konvektory/vnutripolnyy-konvektor-golfstrim-24v/ | 135
Гольфстрим-В, КВК 24-20.08.080 с решеткой из березы/бука/дуба | Гольфстрим-В | КВК 24-20.08.080 | с решеткой из березы/бука/дуба | 24 | 80 | 202 | 800 | 931.8446 | 795.0388 | 658.9184 | 2.88 | внутрипольный | КВК 24-20.08.080 | Медно-алюминиевый внутрипольный конвектор Гольфстрим-В с решеткой из березы/бука/дуба. Высота = 80 мм, длина=800 мм, глубина=202 мм. | 50 | 45 | ОАО «ФИРМА ИЗОТЕРМ» тел.+7(812)322-88-82 | 0 | https://isoterm.ru/product/vnutripolnye-konvektory/vnutripolnyy-konvektor-golfstrim-24v/ | 135
Гольфстрим-В, КВК 24-20.08.090 с решеткой из березы/бука/дуба | Гольфстрим-В | КВК 24-20.08.090 | с решеткой из березы/бука/дуба | 24 | 80 | 202 | 900 | 1253.646 | 1069.5959 | 886.468 | 3.12 | внутрипольный | КВК 24-20.08.090 | Медно-алюминиевый внутрипольный конвектор Гольфстрим-В с решеткой из березы/бука/дуба. Высота = 80 мм, длина=900 мм, глубина=202 мм. | 50 | 45 | ОАО «ФИРМА ИЗОТЕРМ» тел.+7(812)322-88-82 | 0 | https://isoterm.ru/product/vnutripolnye-konvektory/vnutripolnyy-konvektor-golfstrim-24v/ | 135
Гольфстрим-В, КВК 24-20.08.100 с решеткой из березы/бука/дуба | Гольфстрим-В | КВК 24-20.08.100 | с решеткой из березы/бука/дуба | 24 | 80 | 202 | 1000 | 1460.2601 | 1245.8766 | 1032.5672 | 3.2 | внутрипольный | КВК 24-20.08.100 | Медно-алюминиевый внутрипольный конвектор Гольфстрим-В с решеткой из березы/бука/дуба. Высота = 80 мм, длина=1000 мм, глубина=202 мм. | 50 | 45 | ОАО «ФИРМА ИЗОТЕРМ» тел.+7(812)322-88-82 | 0 | https://isoterm.ru/product/vnutripolnye-konvektory/vnutripolnyy-konvektor-golfstrim-24v/ | 135
Гольфстрим-В, КВК 24-20.08.110 с решеткой из березы/бука/дуба | Гольфстрим-В | КВК 24-20.08.110 | с решеткой из березы/бука/дуба | 24 | 80 | 202 | 1100 | 1788.8464 | 1526.2225 | 1264.9145 | 3.84 | внутрипольный | КВК 24-20.08.110 | Медно-алюминиевый внутрипольный конвектор Гольфстрим-В с решеткой из березы/бука/дуба. Высота = 80 мм, длина=1100 мм, глубина=202 мм. | 50 | 45 | ОАО «ФИРМА ИЗОТЕРМ» тел.+7(812)322-88-82 | 0 | https://isoterm.ru/product/vnutripolnye-konvektory/vnutripolnyy-konvektor-golfstrim-24v/ | 135
Гольфстрим-В, КВК 24-20.08.120 с решеткой из березы/бука/дуба | Гольфстрим-В | КВК 24-20.08.120 | с решеткой из березы/бука/дуба | 24 | 80 | 202 | 1200 | 2229.6217 | 1902.2868 | 1576.592 | 4.08 | внутрипольный | КВК 24-20.08.120 | Медно-алюминиевый внутрипольный конвектор Гольфстрим-В с решеткой из березы/бука/дуба. Высота = 80 мм, длина=1200 мм, глубина=202 мм. | 50 | 45 | ОАО «ФИРМА ИЗОТЕРМ» тел.+7(812)322-88-82 | 0 | https://isoterm.ru/product/vnutripolnye-konvektory/vnutripolnyy-konvektor-golfstrim-24v/ | 135
Гольфстрим-В, КВК 24-20.08.130 с решеткой из березы/бука/дуба | Гольфстрим-В | КВК 24-20.08.130 | с решеткой из березы/бука/дуба | 24 | 80 | 202 | 1300 | 2255.1093 | 1924.0325 | 1594.6145 | 4.08 | внутрипольный | КВК 24-20.08.130 | Медно-алюминиевый внутрипольный конвектор Гольфстрим-В с решеткой из березы/бука/дуба. Высота = 80 мм, длина=1300 мм, глубина=202 мм. | 50 | 45 | ОАО «ФИРМА ИЗОТЕРМ» тел.+7(812)322-88-82 | 0 | https://isoterm.ru/product/vnutripolnye-konvektory/vnutripolnyy-konvektor-golfstrim-24v/ | 135
Гольфстрим-В, КВК 24-20.08.140 с решеткой из березы/бука/дуба | Гольфстрим-В | КВК 24-20.08.140 | с решеткой из березы/бука/дуба | 24 | 80 | 202 | 1400 | 2821.6434 | 2407.3927 | 1995.2175 | 4.8 | внутрипольный | КВК 24-20.08.140 | Медно-алюминиевый внутрипольный конвектор Гольфстрим-В с решеткой из березы/бука/дуба. Высота = 80 мм, длина=1400 мм, глубина=202 мм. | 50 | 45 | ОАО «ФИРМА ИЗОТЕРМ» тел.+7(812)322-88-82 | 0 | https://isoterm.ru/product/vnutripolnye-konvektory/vnutripolnyy-konvektor-golfstrim-24v/ | 135
Гольфстрим-В, КВК 24-20.08.150 с решеткой из березы/бука/дуба | Гольфстрим-В | КВК 24-20.08.150 | с решеткой из березы/бука/дуба | 24 | 80 | 202 | 1500 | 2848.6757 | 2430.4563 | 2014.3323 | 4.8 | внутрипольный | КВК 24-20.08.150 | Медно-алюминиевый внутрипольный конвектор Гольфстрим-В с решеткой из березы/бука/дуба. Высота = 80 мм, длина=1500 мм, глубина=202 мм. | 50 | 45 | ОАО «ФИРМА ИЗОТЕРМ» тел.+7(812)322-88-82 | 0 | https://isoterm.ru/product/vnutripolnye-konvektory/vnutripolnyy-konvektor-golfstrim-24v/ | 135
Гольфстрим-В, КВК 24-20.08.160 с решеткой из березы/бука/дуба | Гольфстрим-В | КВК 24-20.08.160 | с решеткой из березы/бука/дуба | 24 | 80 | 202 | 1600 | 2914.3414 | 2486.4815 | 2060.7654 | 6.4 | внутрипольный | КВК 24-20.08.160 | Медно-алюминиевый внутрипольный конвектор Гольфстрим-В с решеткой из березы/бука/дуба. Высота = 80 мм, длина=1600 мм, глубина=202 мм. | 50 | 45 | ОАО «ФИРМА ИЗОТЕРМ» тел.+7(812)322-88-82 | 0 | https://isoterm.ru/product/vnutripolnye-konvektory/vnutripolnyy-konvektor-golfstrim-24v/ | 135
Гольфстрим-В, КВК 24-20.08.170 с решеткой из березы/бука/дуба | Гольфстрим-В | КВК 24-20.08.170 | с решеткой из березы/бука/дуба | 24 | 80 | 202 | 1700 | 3242.9277 | 2766.8274 | 2293.1126 | 7.04 | внутрипольный | КВК 24-20.08.170 | Медно-алюминиевый внутрипольный конвектор Гольфстрим-В с решеткой из березы/бука/дуба. Высота = 80 мм, длина=1700 мм, глубина=202 мм. | 50 | 45 | ОАО «ФИРМА ИЗОТЕРМ» тел.+7(812)322-88-82 | 0 | https://isoterm.ru/product/vnutripolnye-konvektory/vnutripolnyy-konvektor-golfstrim-24v/ | 135
Гольфстрим-В, КВК 24-20.08.180 с решеткой из березы/бука/дуба | Гольфстрим-В | КВК 24-20.08.180 | с решеткой из березы/бука/дуба | 24 | 80 | 202 | 1800 | 3573.831 | 3049.1502 | 2527.0983 | 7.68 | внутрипольный | КВК 24-20.08.180 | Медно-алюминиевый внутрипольный конвектор Гольфстрим-В с решеткой из березы/бука/дуба. Высота = 80 мм, длина=1800 мм, глубина=202 мм. | 50 | 45 | ОАО «ФИРМА ИЗОТЕРМ» тел.+7(812)322-88-82 | 0 | https://isoterm.ru/product/vnutripolnye-konvektory/vnutripolnyy-konvektor-golfstrim-24v/ | 135
Гольфстрим-В, КВК 24-20.08.190 с решеткой из березы/бука/дуба | Гольфстрим-В | КВК 24-20.08.190 | с решеткой из березы/бука/дуба | 24 | 80 | 202 | 1900 | 4013.0617 | 3423.8966 | 2837.6835 | 7.92 | внутрипольный | КВК 24-20.08.190 | Медно-алюминиевый внутрипольный конвектор Гольфстрим-В с решеткой из березы/бука/дуба. Высота = 80 мм, длина=1900 мм, глубина=202 мм. | 50 | 45 | ОАО «ФИРМА ИЗОТЕРМ» тел.+7(812)322-88-82 | 0 | https://isoterm.ru/product/vnutripolnye-konvektory/vnutripolnyy-konvektor-golfstrim-24v/ | 135
Гольфстрим-В, КВК 24-20.08.200 с решеткой из березы/бука/дуба | Гольфстрим-В | КВК 24-20.08.200 | с решеткой из березы/бука/дуба | 24 | 80 | 202 | 2000 | 4451.52 | 3797.984 | 3147.7226 | 8.16 | внутрипольный | КВК 24-20.08.200 | Медно-алюминиевый внутрипольный конвектор Гольфстрим-В с решеткой из березы/бука/дуба. Высота = 80 мм, длина=2000 мм, глубина=202 мм. | 50 | 45 | ОАО «ФИРМА ИЗОТЕРМ» тел.+7(812)322-88-82 | 0 | https://isoterm.ru/product/vnutripolnye-konvektory/vnutripolnyy-konvektor-golfstrim-24v/ | 135
Гольфстрим-В, КВК 24-20.08.210 с решеткой из березы/бука/дуба | Гольфстрим-В | КВК 24-20.08.210 | с решеткой из березы/бука/дуба | 24 | 80 | 202 | 2100 | 4478.5522 | 3821.0476 | 3166.8374 | 8.16 | внутрипольный | КВК 24-20.08.210 | Медно-алюминиевый внутрипольный конвектор Гольфстрим-В с решеткой из березы/бука/дуба. Высота = 80 мм, длина=2100 мм, глубина=202 мм. | 50 | 45 | ОАО «ФИРМА ИЗОТЕРМ» тел.+7(812)322-88-82 | 0 | https://isoterm.ru/product/vnutripolnye-konvektory/vnutripolnyy-konvektor-golfstrim-24v/ | 135
Гольфстрим-В, КВК 24-20.08.220 с решеткой из березы/бука/дуба | Гольфстрим-В | КВК 24-20.08.220 | с решеткой из березы/бука/дуба | 24 | 80 | 202 | 2200 | 4632.1156 | 3952.0661 | 3275.4239 | 8.64 | внутрипольный | КВК 24-20.08.220 | Медно-алюминиевый внутрипольный конвектор Гольфстрим-В с решеткой из березы/бука/дуба. Высота = 80 мм, длина=2200 мм, глубина=202 мм. | 50 | 45 | ОАО «ФИРМА ИЗОТЕРМ» тел.+7(812)322-88-82 | 0 | https://isoterm.ru/product/vnutripolnye-konvektory/vnutripolnyy-konvektor-golfstrim-24v/ | 135
Гольфстрим-В, КВК 24-20.08.230 с решеткой из березы/бука/дуба | Гольфстрим-В | КВК 24-20.08.230 | с решеткой из березы/бука/дуба | 24 | 80 | 202 | 2300 | 5070.5739 | 4326.1535 | 3585.4629 | 8.88 | внутрипольный | КВК 24-20.08.230 | Медно-алюминиевый внутрипольный конвектор Гольфстрим-В с решеткой из березы/бука/дуба. Высота = 80 мм, длина=2300 мм, глубина=202 мм. | 50 | 45 | ОАО «ФИРМА ИЗОТЕРМ» тел.+7(812)322-88-82 | 0 | https://isoterm.ru/product/vnutripolnye-konvektory/vnutripolnyy-konvektor-golfstrim-24v/ | 135
Гольфстрим-В, КВК 24-20.08.240 с решеткой из березы/бука/дуба | Гольфстрим-В | КВК 24-20.08.240 | с решеткой из березы/бука/дуба | 24 | 80 | 202 | 2400 | 5639.4251 | 4811.4905 | 3987.7044 | 9.6 | внутрипольный | КВК 24-20.08.240 | Медно-алюминиевый внутрипольный конвектор Гольфстрим-В с решеткой из березы/бука/дуба. Высота = 80 мм, длина=2400 мм, глубина=202 мм. | 50 | 45 | ОАО «ФИРМА ИЗОТЕРМ» тел.+7(812)322-88-82 | 0 | https://isoterm.ru/product/vnutripolnye-konvektory/vnutripolnyy-konvektor-golfstrim-24v/ | 135
Гольфстрим-В, КВК 24-20.08.250 с решеткой из березы/бука/дуба | Гольфстрим-В | КВК 24-20.08.250 | с решеткой из березы/бука/дуба | 24 | 80 | 202 | 2500 | 5664.9126 | 4833.2362 | 4005.7269 | 9.6 | внутрипольный | КВК 24-20.08.250 | Медно-алюминиевый внутрипольный конвектор Гольфстрим-В с решеткой из березы/бука/дуба. Высота = 80 мм, длина=2500 мм, глубина=202 мм. | 50 | 45 | ОАО «ФИРМА ИЗОТЕРМ» тел.+7(812)322-88-82 | 0 | https://isoterm.ru/product/vnutripolnye-konvektory/vnutripolnyy-konvektor-golfstrim-24v/ | 135
Гольфстрим-В, КВК 24-20.08.260 с решеткой из березы/бука/дуба | Гольфстрим-В | КВК 24-20.08.260 | с решеткой из березы/бука/дуба | 24 | 80 | 202 | 2600 | 5795.7292 | 4944.8474 | 4098.2289 | 11.76 | внутрипольный | КВК 24-20.08.260 | Медно-алюминиевый внутрипольный конвектор Гольфстрим-В с решеткой из березы/бука/дуба. Высота = 80 мм, длина=2600 мм, глубина=202 мм. | 50 | 45 | ОАО «ФИРМА ИЗОТЕРМ» тел.+7(812)322-88-82 | 0 | https://isoterm.ru/product/vnutripolnye-konvektory/vnutripolnyy-konvektor-golfstrim-24v/ | 135
Гольфстрим-В, КВК 24-20.08.270 с решеткой из березы/бука/дуба | Гольфстрим-В | КВК 24-20.08.270 | с решеткой из березы/бука/дуба | 24 | 80 | 202 | 2700 | 6236.5046 | 5320.9117 | 4409.9064 | 12 | внутрипольный | КВК 24-20.08.270 | Медно-алюминиевый внутрипольный конвектор Гольфстрим-В с решеткой из березы/бука/дуба. Высота = 80 мм, длина=2700 мм, глубина=202 мм. | 50 | 45 | ОАО «ФИРМА ИЗОТЕРМ» тел.+7(812)322-88-82 | 0 | https://isoterm.ru/product/vnutripolnye-konvektory/vnutripolnyy-konvektor-golfstrim-24v/ | 135
Гольфстрим-В, КВК 24-20.08.280 с решеткой из березы/бука/дуба | Гольфстрим-В | КВК 24-20.08.280 | с решеткой из березы/бука/дуба | 24 | 80 | 202 | 2800 | 6675.7352 | 5695.6581 | 4720.4916 | 12.24 | внутрипольный | КВК 24-20.08.280 | Медно-алюминиевый внутрипольный конвектор Гольфстрим-В с решеткой из березы/бука/дуба. Высота = 80 мм, длина=2800 мм, глубина=202 мм. | 50 | 45 | ОАО «ФИРМА ИЗОТЕРМ» тел.+7(812)322-88-82 | 0 | https://isoterm.ru/product/vnutripolnye-konvektory/vnutripolnyy-konvektor-golfstrim-24v/ | 135
Гольфстрим-В, КВК 24-20.08.290 с решеткой из березы/бука/дуба | Гольфстрим-В | КВК 24-20.08.290 | с решеткой из березы/бука/дуба | 24 | 80 | 202 | 2900 | 6700.4504 | 5716.7448 | 4737.968 | 12.24 | внутрипольный | КВК 24-20.08.290 | Медно-алюминиевый внутрипольный конвектор Гольфстрим-В с решеткой из березы/бука/дуба. Высота = 80 мм, длина=2900 мм, глубина=202 мм. | 50 | 45 | ОАО «ФИРМА ИЗОТЕРМ» тел.+7(812)322-88-82 | 0 | https://isoterm.ru/product/vnutripolnye-konvektory/vnutripolnyy-konvektor-golfstrim-24v/ | 135
Гольфстрим-В, КВК 24-20.08.300 с решеткой из березы/бука/дуба | Гольфстрим-В | КВК 24-20.08.300 | с решеткой из березы/бука/дуба | 24 | 80 | 202 | 3000 | 6855.5585 | 5849.0812 | 4847.6468 | 12.72 | внутрипольный | КВК 24-20.08.300 | Медно-алюминиевый внутрипольный конвектор Гольфстрим-В с решеткой из березы/бука/дуба. Высота = 80 мм, длина=3000 мм, глубина=202 мм. | 50 | 45 | ОАО «ФИРМА ИЗОТЕРМ» тел.+7(812)322-88-82 | 0 | https://isoterm.ru/product/vnutripolnye-konvektory/vnutripolnyy-konvektor-golfstrim-24v/ | 135
Гольфстрим-В, КВК 24-20.08.310 с решеткой из березы/бука/дуба | Гольфстрим-В | КВК 24-20.08.310 | с решеткой из березы/бука/дуба | 24 | 80 | 202 | 3100 | 7294.7892 | 6223.8275 | 5158.232 | 12.96 | внутрипольный | КВК 24-20.08.310 | Медно-алюминиевый внутрипольный конвектор Гольфстрим-В с решеткой из березы/бука/дуба. Высота = 80 мм, длина=3100 мм, глубина=202 мм. | 50 | 45 | ОАО «ФИРМА ИЗОТЕРМ» тел.+7(812)322-88-82 | 0 | https://isoterm.ru/product/vnutripolnye-konvektory/vnutripolnyy-konvektor-golfstrim-24v/ | 135
Гольфстрим-В, КВК 24-20.08.320 с решеткой из березы/бука/дуба | Гольфстрим-В | КВК 24-20.08.320 | с решеткой из березы/бука/дуба | 24 | 80 | 202 | 3200 | 5828.6828 | 4972.963 | 4121.5308 | 12.8 | внутрипольный | КВК 24-20.08.320 | Медно-алюминиевый внутрипольный конвектор Гольфстрим-В с решеткой из березы/бука/дуба. Высота = 80 мм, длина=3200 мм, глубина=202 мм. | 50 | 45 | ОАО «ФИРМА ИЗОТЕРМ» тел.+7(812)322-88-82 | 0 | https://isoterm.ru/product/vnutripolnye-konvektory/vnutripolnyy-konvektor-golfstrim-24v/ | 135
Гольфстрим-В, КВК 24-20.08.330 с решеткой из березы/бука/дуба | Гольфстрим-В | КВК 24-20.08.330 | с решеткой из березы/бука/дуба | 24 | 80 | 202 | 3300 | 6157.2691 | 5253.3089 | 4353.878 | 13.44 | внутрипольный | КВК 24-20.08.330 | Медно-алюминиевый внутрипольный конвектор Гольфстрим-В с решеткой из березы/бука/дуба. Высота = 80 мм, длина=3300 мм, глубина=202 мм. | 50 | 45 | ОАО «ФИРМА ИЗОТЕРМ» тел.+7(812)322-88-82 | 0 | https://isoterm.ru/product/vnutripolnye-konvektory/vnutripolnyy-konvektor-golfstrim-24v/ | 135
Гольфстрим-В, КВК 24-20.08.340 с решеткой из березы/бука/дуба | Гольфстрим-В | КВК 24-20.08.340 | с решеткой из березы/бука/дуба | 24 | 80 | 202 | 3400 | 6485.8554 | 5533.6548 | 4586.2253 | 14.08 | внутрипольный | КВК 24-20.08.340 | Медно-алюминиевый внутрипольный конвектор Гольфстрим-В с решеткой из березы/бука/дуба. Высота = 80 мм, длина=3400 мм, глубина=202 мм. | 50 | 45 | ОАО «ФИРМА ИЗОТЕРМ» тел.+7(812)322-88-82 | 0 | https://isoterm.ru/product/vnutripolnye-konvektory/vnutripolnyy-konvektor-golfstrim-24v/ | 135
Гольфстрим-В, КВК 24-20.08.350 с решеткой из березы/бука/дуба | Гольфстрим-В | КВК 24-20.08.350 | с решеткой из березы/бука/дуба | 24 | 80 | 202 | 3500 | 6816.7587 | 5815.9776 | 4820.2109 | 14.72 | внутрипольный | КВК 24-20.08.350 | Медно-алюминиевый внутрипольный конвектор Гольфстрим-В с решеткой из березы/бука/дуба. Высота = 80 мм, длина=3500 мм, глубина=202 мм. | 50 | 45 | ОАО «ФИРМА ИЗОТЕРМ» тел.+7(812)322-88-82 | 0 | https://isoterm.ru/product/vnutripolnye-konvektory/vnutripolnyy-konvektor-golfstrim-24v/ | 135
Гольфстрим-В, КВК 24-20.08.360 с решеткой из березы/бука/дуба | Гольфстрим-В | КВК 24-20.08.360 | с решеткой из березы/бука/дуба | 24 | 80 | 202 | 3600 | 7147.662 | 6098.3004 | 5054.1966 | 15.36 | внутрипольный | КВК 24-20.08.360 | Медно-алюминиевый внутрипольный конвектор Гольфстрим-В с решеткой из березы/бука/дуба. Высота = 80 мм, длина=3600 мм, глубина=202 мм. | 50 | 45 | ОАО «ФИРМА ИЗОТЕРМ» тел.+7(812)322-88-82 | 0 | https://isoterm.ru/product/vnutripolnye-konvektory/vnutripolnyy-konvektor-golfstrim-24v/ | 135
Гольфстрим-В, КВК 24-20.08.370 с решеткой из березы/бука/дуба | Гольфстрим-В | КВК 24-20.08.370 | с решеткой из березы/бука/дуба | 24 | 80 | 202 | 3700 | 7586.8927 | 6473.0468 | 5364.7818 | 15.6 | внутрипольный | КВК 24-20.08.370 | Медно-алюминиевый внутрипольный конвектор Гольфстрим-В с решеткой из березы/бука/дуба. Высота = 80 мм, длина=3700 мм, глубина=202 мм. | 50 | 45 | ОАО «ФИРМА ИЗОТЕРМ» тел.+7(812)322-88-82 | 0 | https://isoterm.ru/product/vnutripolnye-konvektory/vnutripolnyy-konvektor-golfstrim-24v/ | 135
Гольфстрим-В, КВК 24-20.08.380 с решеткой из березы/бука/дуба | Гольфстрим-В | КВК 24-20.08.380 | с решеткой из березы/бука/дуба | 24 | 80 | 202 | 3800 | 8026.1233 | 6847.7932 | 5675.367 | 15.84 | внутрипольный | КВК 24-20.08.380 | Медно-алюминиевый внутрипольный конвектор Гольфстрим-В с решеткой из березы/бука/дуба. Высота = 80 мм, длина=3800 мм, глубина=202 мм. | 50 | 45 | ОАО «ФИРМА ИЗОТЕРМ» тел.+7(812)322-88-82 | 0 | https://isoterm.ru/product/vnutripolnye-konvektory/vnutripolnyy-konvektor-golfstrim-24v/ | 135
Гольфстрим-В, КВК 24-20.08.390 с решеткой из березы/бука/дуба | Гольфстрим-В | КВК 24-20.08.390 | с решеткой из березы/бука/дуба | 24 | 80 | 202 | 3900 | 8464.5816 | 7221.8806 | 5985.4061 | 16.08 | внутрипольный | КВК 24-20.08.390 | Медно-алюминиевый внутрипольный конвектор Гольфстрим-В с решеткой из березы/бука/дуба. Высота = 80 мм, длина=3900 мм, глубина=202 мм. | 50 | 45 | ОАО «ФИРМА ИЗОТЕРМ» тел.+7(812)322-88-82 | 0 | https://isoterm.ru/product/vnutripolnye-konvektory/vnutripolnyy-konvektor-golfstrim-24v/ | 135
Гольфстрим-В, КВК 24-20.08.400 с решеткой из березы/бука/дуба | Гольфстрим-В | КВК 24-20.08.400 | с решеткой из березы/бука/дуба | 24 | 80 | 202 | 4000 | 8903.0399 | 7595.968 | 6295.4451 | 16.32 | внутрипольный | КВК 24-20.08.400 | Медно-алюминиевый внутрипольный конвектор Гольфстрим-В с решеткой из березы/бука/дуба. Высота = 80 мм, длина=4000 мм, глубина=202 мм. | 50 | 45 | ОАО «ФИРМА ИЗОТЕРМ» тел.+7(812)322-88-82 | 0 | https://isoterm.ru/product/vnutripolnye-konvektory/vnutripolnyy-konvektor-golfstrim-24v/ | 135
Гольфстрим-В, КВК 24-20.08.410 с решеткой из березы/бука/дуба | Гольфстрим-В | КВК 24-20.08.410 | с решеткой из березы/бука/дуба | 24 | 80 | 202 | 4100 | 8930.0722 | 7619.0316 | 6314.56 | 16.32 | внутрипольный | КВК 24-20.08.410 | Медно-алюминиевый внутрипольный конвектор Гольфстрим-В с решеткой из березы/бука/дуба. Высота = 80 мм, длина=4100 мм, глубина=202 мм. | 50 | 45 | ОАО «ФИРМА ИЗОТЕРМ» тел.+7(812)322-88-82 | 0 | https://isoterm.ru/product/vnutripolnye-konvektory/vnutripolnyy-konvektor-golfstrim-24v/ | 135
Гольфстрим-В, КВК 24-20.08.420 с решеткой из березы/бука/дуба | Гольфстрим-В | КВК 24-20.08.420 | с решеткой из березы/бука/дуба | 24 | 80 | 202 | 4200 | 8957.1044 | 7642.0952 | 6333.6748 | 16.32 | внутрипольный | КВК 24-20.08.420 | Медно-алюминиевый внутрипольный конвектор Гольфстрим-В с решеткой из березы/бука/дуба. Высота = 80 мм, длина=4200 мм, глубина=202 мм. | 50 | 45 | ОАО «ФИРМА ИЗОТЕРМ» тел.+7(812)322-88-82 | 0 | https://isoterm.ru/product/vnutripolnye-konvektory/vnutripolnyy-konvektor-golfstrim-24v/ | 135
Гольфстрим-В, КВК 24-20.08.430 с решеткой из березы/бука/дуба | Гольфстрим-В | КВК 24-20.08.430 | с решеткой из березы/бука/дуба | 24 | 80 | 202 | 4300 | 9110.6678 | 7773.1136 | 6442.2613 | 16.8 | внутрипольный | КВК 24-20.08.430 | Медно-алюминиевый внутрипольный конвектор Гольфстрим-В с решеткой из березы/бука/дуба. Высота = 80 мм, длина=4300 мм, глубина=202 мм. | 50 | 45 | ОАО «ФИРМА ИЗОТЕРМ» тел.+7(812)322-88-82 | 0 | https://isoterm.ru/product/vnutripolnye-konvektory/vnutripolnyy-konvektor-golfstrim-24v/ | 135
Гольфстрим-В, КВК 24-20.08.440 с решеткой из березы/бука/дуба | Гольфстрим-В | КВК 24-20.08.440 | с решеткой из березы/бука/дуба | 24 | 80 | 202 | 4400 | 9264.2312 | 7904.1321 | 6550.8478 | 17.28 | внутрипольный | КВК 24-20.08.440 | Медно-алюминиевый внутрипольный конвектор Гольфстрим-В с решеткой из березы/бука/дуба. Высота = 80 мм, длина=4400 мм, глубина=202 мм. | 50 | 45 | ОАО «ФИРМА ИЗОТЕРМ» тел.+7(812)322-88-82 | 0 | https://isoterm.ru/product/vnutripolnye-konvektory/vnutripolnyy-konvektor-golfstrim-24v/ | 135
Гольфстрим-В, КВК 24-20.08.450 с решеткой из березы/бука/дуба | Гольфстрим-В | КВК 24-20.08.450 | с решеткой из березы/бука/дуба | 24 | 80 | 202 | 4500 | 9702.6895 | 8278.2195 | 6860.8868 | 17.52 | внутрипольный | КВК 24-20.08.450 | Медно-алюминиевый внутрипольный конвектор Гольфстрим-В с решеткой из березы/бука/дуба. Высота = 80 мм, длина=4500 мм, глубина=202 мм. | 50 | 45 | ОАО «ФИРМА ИЗОТЕРМ» тел.+7(812)322-88-82 | 0 | https://isoterm.ru/product/vnutripolnye-konvektory/vnutripolnyy-konvektor-golfstrim-24v/ | 135
Гольфстрим-В, КВК 24-20.08.460 с решеткой из березы/бука/дуба | Гольфстрим-В | КВК 24-20.08.460 | с решеткой из березы/бука/дуба | 24 | 80 | 202 | 4600 | 10141.1478 | 8652.3069 | 7170.9259 | 17.76 | внутрипольный | КВК 24-20.08.460 | Медно-алюминиевый внутрипольный конвектор Гольфстрим-В с решеткой из березы/бука/дуба. Высота = 80 мм, длина=4600 мм, глубина=202 мм. | 50 | 45 | ОАО «ФИРМА ИЗОТЕРМ» тел.+7(812)322-88-82 | 0 | https://isoterm.ru/product/vnutripolnye-konvektory/vnutripolnyy-konvektor-golfstrim-24v/ | 135
Гольфстрим-В, КВК 24-20.08.470 с решеткой из березы/бука/дуба | Гольфстрим-В | КВК 24-20.08.470 | с решеткой из березы/бука/дуба | 24 | 80 | 202 | 4700 | 10709.9989 | 9137.644 | 7573.1673 | 18.48 | внутрипольный | КВК 24-20.08.470 | Медно-алюминиевый внутрипольный конвектор Гольфстрим-В с решеткой из березы/бука/дуба. Высота = 80 мм, длина=4700 мм, глубина=202 мм. | 50 | 45 | ОАО «ФИРМА ИЗОТЕРМ» тел.+7(812)322-88-82 | 0 | https://isoterm.ru/product/vnutripolnye-konvektory/vnutripolnyy-konvektor-golfstrim-24v/ | 135
Гольфстрим-В, КВК 24-20.08.480 с решеткой из березы/бука/дуба | Гольфстрим-В | КВК 24-20.08.480 | с решеткой из березы/бука/дуба | 24 | 80 | 202 | 4800 | 11278.8501 | 9622.9811 | 7975.4087 | 19.2 | внутрипольный | КВК 24-20.08.480 | Медно-алюминиевый внутрипольный конвектор Гольфстрим-В с решеткой из березы/бука/дуба. Высота = 80 мм, длина=4800 мм, глубина=202 мм. | 50 | 45 | ОАО «ФИРМА ИЗОТЕРМ» тел.+7(812)322-88-82 | 0 | https://isoterm.ru/product/vnutripolnye-konvektory/vnutripolnyy-konvektor-golfstrim-24v/ | 135
Гольфстрим-В, КВК 24-20.08.490 с решеткой из березы/бука/дуба | Гольфстрим-В | КВК 24-20.08.490 | с решеткой из березы/бука/дуба | 24 | 80 | 202 | 4900 | 11304.3377 | 9644.7268 | 7993.4313 | 19.2 | внутрипольный | КВК 24-20.08.490 | Медно-алюминиевый внутрипольный конвектор Гольфстрим-В с решеткой из березы/бука/дуба. Высота = 80 мм, длина=4900 мм, глубина=202 мм. | 50 | 45 | ОАО «ФИРМА ИЗОТЕРМ» тел.+7(812)322-88-82 | 0 | https://isoterm.ru/product/vnutripolnye-konvektory/vnutripolnyy-konvektor-golfstrim-24v/ | 135
Гольфстрим-В, КВК 24-20.08.500 с решеткой из березы/бука/дуба | Гольфстрим-В | КВК 24-20.08.500 | с решеткой из березы/бука/дуба | 24 | 80 | 202 | 5000 | 11329.8252 | 9666.4724 | 8011.4538 | 19.2 | внутрипольный | КВК 24-20.08.500 | Медно-алюминиевый внутрипольный конвектор Гольфстрим-В с решеткой из березы/бука/дуба. Высота = 80 мм, длина=5000 мм, глубина=202 мм. | 50 | 45 | ОАО «ФИРМА ИЗОТЕРМ» тел.+7(812)322-88-82 | 0 | https://isoterm.ru/product/vnutripolnye-konvektory/vnutripolnyy-konvektor-golfstrim-24v/ | 135
Гольфстрим-В, КВК 24-20.08.510 с решеткой из березы/бука/дуба | Гольфстрим-В | КВК 24-20.08.510 | с решеткой из березы/бука/дуба | 24 | 80 | 202 | 5100 | 11460.6418 | 9778.0836 | 8103.9558 | 21.36 | внутрипольный | КВК 24-20.08.510 | Медно-алюминиевый внутрипольный конвектор Гольфстрим-В с решеткой из березы/бука/дуба. Высота = 80 мм, длина=5100 мм, глубина=202 мм. | 50 | 45 | ОАО «ФИРМА ИЗОТЕРМ» тел.+7(812)322-88-82 | 0 | https://isoterm.ru/product/vnutripolnye-konvektory/vnutripolnyy-konvektor-golfstrim-24v/ | 135
Гольфстрим-В, КВК 24-20.08.520 с решеткой из березы/бука/дуба | Гольфстрим-В | КВК 24-20.08.520 | с решеткой из березы/бука/дуба | 24 | 80 | 202 | 5200 | 11591.4585 | 9889.6948 | 8196.4578 | 23.52 | внутрипольный | КВК 24-20.08.520 | Медно-алюминиевый внутрипольный конвектор Гольфстрим-В с решеткой из березы/бука/дуба. Высота = 80 мм, длина=5200 мм, глубина=202 мм. | 50 | 45 | ОАО «ФИРМА ИЗОТЕРМ» тел.+7(812)322-88-82 | 0 | https://isoterm.ru/product/vnutripolnye-konvektory/vnutripolnyy-konvektor-golfstrim-24v/ | 135
Гольфстрим-В, КВК 24-20.08.530 с решеткой из березы/бука/дуба | Гольфстрим-В | КВК 24-20.08.530 | с решеткой из березы/бука/дуба | 24 | 80 | 202 | 5300 | 12032.2338 | 10265.7591 | 8508.1353 | 23.76 | внутрипольный | КВК 24-20.08.530 | Медно-алюминиевый внутрипольный конвектор Гольфстрим-В с решеткой из березы/бука/дуба. Высота = 80 мм, длина=5300 мм, глубина=202 мм. | 50 | 45 | ОАО «ФИРМА ИЗОТЕРМ» тел.+7(812)322-88-82 | 0 | https://isoterm.ru/product/vnutripolnye-konvektory/vnutripolnyy-konvektor-golfstrim-24v/ | 135
Гольфстрим-В, КВК 24-20.08.540 с решеткой из березы/бука/дуба | Гольфстрим-В | КВК 24-20.08.540 | с решеткой из березы/бука/дуба | 24 | 80 | 202 | 5400 | 12473.0092 | 10641.8234 | 8819.8127 | 24 | внутрипольный | КВК 24-20.08.540 | Медно-алюминиевый внутрипольный конвектор Гольфстрим-В с решеткой из березы/бука/дуба. Высота = 80 мм, длина=5400 мм, глубина=202 мм. | 50 | 45 | ОАО «ФИРМА ИЗОТЕРМ» тел.+7(812)322-88-82 | 0 | https://isoterm.ru/product/vnutripolnye-konvektory/vnutripolnyy-konvektor-golfstrim-24v/ | 135
Гольфстрим-В, КВК 24-20.08.550 с решеткой из березы/бука/дуба | Гольфстрим-В | КВК 24-20.08.550 | с решеткой из березы/бука/дуба | 24 | 80 | 202 | 5500 | 12912.2398 | 11016.5698 | 9130.3979 | 24.24 | внутрипольный | КВК 24-20.08.550 | Медно-алюминиевый внутрипольный конвектор Гольфстрим-В с решеткой из березы/бука/дуба. Высота = 80 мм, длина=5500 мм, глубина=202 мм. | 50 | 45 | ОАО «ФИРМА ИЗОТЕРМ» тел.+7(812)322-88-82 | 0 | https://isoterm.ru/product/vnutripolnye-konvektory/vnutripolnyy-konvektor-golfstrim-24v/ | 135
Гольфстрим-В, КВК 24-20.08.560 с решеткой из березы/бука/дуба | Гольфстрим-В | КВК 24-20.08.560 | с решеткой из березы/бука/дуба | 24 | 80 | 202 | 5600 | 13351.4705 | 11391.3162 | 9440.9831 | 24.48 | внутрипольный | КВК 24-20.08.560 | Медно-алюминиевый внутрипольный конвектор Гольфстрим-В с решеткой из березы/бука/дуба. Высота = 80 мм, длина=5600 мм, глубина=202 мм. | 50 | 45 | ОАО «ФИРМА ИЗОТЕРМ» тел.+7(812)322-88-82 | 0 | https://isoterm.ru/product/vnutripolnye-konvektory/vnutripolnyy-konvektor-golfstrim-24v/ | 135
Гольфстрим-В, КВК 24-20.08.570 с решеткой из березы/бука/дуба | Гольфстрим-В | КВК 24-20.08.570 | с решеткой из березы/бука/дуба | 24 | 80 | 202 | 5700 | 13376.1857 | 11412.4029 | 9458.4596 | 24.48 | внутрипольный | КВК 24-20.08.570 | Медно-алюминиевый внутрипольный конвектор Гольфстрим-В с решеткой из березы/бука/дуба. Высота = 80 мм, длина=5700 мм, глубина=202 мм. | 50 | 45 | ОАО «ФИРМА ИЗОТЕРМ» тел.+7(812)322-88-82 | 0 | https://isoterm.ru/product/vnutripolnye-konvektory/vnutripolnyy-konvektor-golfstrim-24v/ | 135
Гольфстрим-В, КВК 24-20.08.580 с решеткой из березы/бука/дуба | Гольфстрим-В | КВК 24-20.08.580 | с решеткой из березы/бука/дуба | 24 | 80 | 202 | 5800 | 13400.9009 | 11433.4896 | 9475.936 | 24.48 | внутрипольный | КВК 24-20.08.580 | Медно-алюминиевый внутрипольный конвектор Гольфстрим-В с решеткой из березы/бука/дуба. Высота = 80 мм, длина=5800 мм, глубина=202 мм. | 50 | 45 | ОАО «ФИРМА ИЗОТЕРМ» тел.+7(812)322-88-82 | 0 | https://isoterm.ru/product/vnutripolnye-konvektory/vnutripolnyy-konvektor-golfstrim-24v/ | 135
Гольфстрим-В, КВК 24-20.08.590 с решеткой из березы/бука/дуба | Гольфстрим-В | КВК 24-20.08.590 | с решеткой из березы/бука/дуба | 24 | 80 | 202 | 5900 | 13556.0089 | 11565.826 | 9585.6147 | 24.96 | внутрипольный | КВК 24-20.08.590 | Медно-алюминиевый внутрипольный конвектор Гольфстрим-В с решеткой из березы/бука/дуба. Высота = 80 мм, длина=5900 мм, глубина=202 мм. | 50 | 45 | ОАО «ФИРМА ИЗОТЕРМ» тел.+7(812)322-88-82 | 0 | https://isoterm.ru/product/vnutripolnye-konvektory/vnutripolnyy-konvektor-golfstrim-24v/ | 135
Гольфстрим-В, КВК 24-20.08.600 с решеткой из березы/бука/дуба | Гольфстрим-В | КВК 24-20.08.600 | с решеткой из березы/бука/дуба | 24 | 80 | 202 | 6000 | 13711.117 | 11698.1623 | 9695.2935 | 25.44 | внутрипольный | КВК 24-20.08.600 | Медно-алюминиевый внутрипольный конвектор Гольфстрим-В с решеткой из березы/бука/дуба. Высота = 80 мм, длина=6000 мм, глубина=202 мм. | 50 | 45 | ОАО «ФИРМА ИЗОТЕРМ» тел.+7(812)322-88-82 | 0 | https://isoterm.ru/product/vnutripolnye-konvektory/vnutripolnyy-konvektor-golfstrim-24v/ | 135
Гольфстрим-В, КВК 24-20.08.060 с решеткой из ореха/мербау | Гольфстрим-В | КВК 24-20.08.060 | с решеткой из ореха/мербау | 24 | 80 | 202 | 600 | 599.7452 | 511.6955 | 424.0869 | 2.64 | внутрипольный | КВК 24-20.08.060 | Медно-алюминиевый внутрипольный конвектор Гольфстрим-В с решеткой из ореха/мербау. Высота = 80 мм, длина=600 мм, глубина=202 мм. | 50 | 45 | ОАО «ФИРМА ИЗОТЕРМ» тел.+7(812)322-88-82 | 0 | https://isoterm.ru/product/vnutripolnye-konvektory/vnutripolnyy-konvektor-golfstrim-24v/ | 135
Гольфстрим-В, КВК 24-20.08.070 с решеткой из ореха/мербау | Гольфстрим-В | КВК 24-20.08.070 | с решеткой из ореха/мербау | 24 | 80 | 202 | 700 | 907.1294 | 773.952 | 641.442 | 2.88 | внутрипольный | КВК 24-20.08.070 | Медно-алюминиевый внутрипольный конвектор Гольфстрим-В с решеткой из ореха/мербау. Высота = 80 мм, длина=700 мм, глубина=202 мм. | 50 | 45 | ОАО «ФИРМА ИЗОТЕРМ» тел.+7(812)322-88-82 | 0 | https://isoterm.ru/product/vnutripolnye-konvektory/vnutripolnyy-konvektor-golfstrim-24v/ | 135
Гольфстрим-В, КВК 24-20.08.080 с решеткой из ореха/мербау | Гольфстрим-В | КВК 24-20.08.080 | с решеткой из ореха/мербау | 24 | 80 | 202 | 800 | 931.8446 | 795.0388 | 658.9184 | 2.88 | внутрипольный | КВК 24-20.08.080 | Медно-алюминиевый внутрипольный конвектор Гольфстрим-В с решеткой из ореха/мербау. Высота = 80 мм, длина=800 мм, глубина=202 мм. | 50 | 45 | ОАО «ФИРМА ИЗОТЕРМ» тел.+7(812)322-88-82 | 0 | https://isoterm.ru/product/vnutripolnye-konvektory/vnutripolnyy-konvektor-golfstrim-24v/ | 135
Гольфстрим-В, КВК 24-20.08.090 с решеткой из ореха/мербау | Гольфстрим-В | КВК 24-20.08.090 | с решеткой из ореха/мербау | 24 | 80 | 202 | 900 | 1253.646 | 1069.5959 | 886.468 | 3.12 | внутрипольный | КВК 24-20.08.090 | Медно-алюминиевый внутрипольный конвектор Гольфстрим-В с решеткой из ореха/мербау. Высота = 80 мм, длина=900 мм, глубина=202 мм. | 50 | 45 | ОАО «ФИРМА ИЗОТЕРМ» тел.+7(812)322-88-82 | 0 | https://isoterm.ru/product/vnutripolnye-konvektory/vnutripolnyy-konvektor-golfstrim-24v/ | 135
Гольфстрим-В, КВК 24-20.08.100 с решеткой из ореха/мербау | Гольфстрим-В | КВК 24-20.08.100 | с решеткой из ореха/мербау | 24 | 80 | 202 | 1000 | 1460.2601 | 1245.8766 | 1032.5672 | 3.2 | внутрипольный | КВК 24-20.08.100 | Медно-алюминиевый внутрипольный конвектор Гольфстрим-В с решеткой из ореха/мербау. Высота = 80 мм, длина=1000 мм, глубина=202 мм. | 50 | 45 | ОАО «ФИРМА ИЗОТЕРМ» тел.+7(812)322-88-82 | 0 | https://isoterm.ru/product/vnutripolnye-konvektory/vnutripolnyy-konvektor-golfstrim-24v/ | 135
Гольфстрим-В, КВК 24-20.08.110 с решеткой из ореха/мербау | Гольфстрим-В | КВК 24-20.08.110 | с решеткой из ореха/мербау | 24 | 80 | 202 | 1100 | 1788.8464 | 1526.2225 | 1264.9145 | 3.84 | внутрипольный | КВК 24-20.08.110 | Медно-алюминиевый внутрипольный конвектор Гольфстрим-В с решеткой из ореха/мербау. Высота = 80 мм, длина=1100 мм, глубина=202 мм. | 50 | 45 | ОАО «ФИРМА ИЗОТЕРМ» тел.+7(812)322-88-82 | 0 | https://isoterm.ru/product/vnutripolnye-konvektory/vnutripolnyy-konvektor-golfstrim-24v/ | 135
Гольфстрим-В, КВК 24-20.08.120 с решеткой из ореха/мербау | Гольфстрим-В | КВК 24-20.08.120 | с решеткой из ореха/мербау | 24 | 80 | 202 | 1200 | 2229.6217 | 1902.2868 | 1576.592 | 4.08 | внутрипольный | КВК 24-20.08.120 | Медно-алюминиевый внутрипольный конвектор Гольфстрим-В с решеткой из ореха/мербау. Высота = 80 мм, длина=1200 мм, глубина=202 мм. | 50 | 45 | ОАО «ФИРМА ИЗОТЕРМ» тел.+7(812)322-88-82 | 0 | https://isoterm.ru/product/vnutripolnye-konvektory/vnutripolnyy-konvektor-golfstrim-24v/ | 135
Гольфстрим-В, КВК 24-20.08.130 с решеткой из ореха/мербау | Гольфстрим-В | КВК 24-20.08.130 | с решеткой из ореха/мербау | 24 | 80 | 202 | 1300 | 2255.1093 | 1924.0325 | 1594.6145 | 4.08 | внутрипольный | КВК 24-20.08.130 | Медно-алюминиевый внутрипольный конвектор Гольфстрим-В с решеткой из ореха/мербау. Высота = 80 мм, длина=1300 мм, глубина=202 мм. | 50 | 45 | ОАО «ФИРМА ИЗОТЕРМ» тел.+7(812)322-88-82 | 0 | https://isoterm.ru/product/vnutripolnye-konvektory/vnutripolnyy-konvektor-golfstrim-24v/ | 135
Гольфстрим-В, КВК 24-20.08.140 с решеткой из ореха/мербау | Гольфстрим-В | КВК 24-20.08.140 | с решеткой из ореха/мербау | 24 | 80 | 202 | 1400 | 2821.6434 | 2407.3927 | 1995.2175 | 4.8 | внутрипольный | КВК 24-20.08.140 | Медно-алюминиевый внутрипольный конвектор Гольфстрим-В с решеткой из ореха/мербау. Высота = 80 мм, длина=1400 мм, глубина=202 мм. | 50 | 45 | ОАО «ФИРМА ИЗОТЕРМ» тел.+7(812)322-88-82 | 0 | https://isoterm.ru/product/vnutripolnye-konvektory/vnutripolnyy-konvektor-golfstrim-24v/ | 135
Гольфстрим-В, КВК 24-20.08.150 с решеткой из ореха/мербау | Гольфстрим-В | КВК 24-20.08.150 | с решеткой из ореха/мербау | 24 | 80 | 202 | 1500 | 2848.6757 | 2430.4563 | 2014.3323 | 4.8 | внутрипольный | КВК 24-20.08.150 | Медно-алюминиевый внутрипольный конвектор Гольфстрим-В с решеткой из ореха/мербау. Высота = 80 мм, длина=1500 мм, глубина=202 мм. | 50 | 45 | ОАО «ФИРМА ИЗОТЕРМ» тел.+7(812)322-88-82 | 0 | https://isoterm.ru/product/vnutripolnye-konvektory/vnutripolnyy-konvektor-golfstrim-24v/ | 135
Гольфстрим-В, КВК 24-20.08.160 с решеткой из ореха/мербау | Гольфстрим-В | КВК 24-20.08.160 | с решеткой из ореха/мербау | 24 | 80 | 202 | 1600 | 2914.3414 | 2486.4815 | 2060.7654 | 6.4 | внутрипольный | КВК 24-20.08.160 | Медно-алюминиевый внутрипольный конвектор Гольфстрим-В с решеткой из ореха/мербау. Высота = 80 мм, длина=1600 мм, глубина=202 мм. | 50 | 45 | ОАО «ФИРМА ИЗОТЕРМ» тел.+7(812)322-88-82 | 0 | https://isoterm.ru/product/vnutripolnye-konvektory/vnutripolnyy-konvektor-golfstrim-24v/ | 135
Гольфстрим-В, КВК 24-20.08.170 с решеткой из ореха/мербау | Гольфстрим-В | КВК 24-20.08.170 | с решеткой из ореха/мербау | 24 | 80 | 202 | 1700 | 3242.9277 | 2766.8274 | 2293.1126 | 7.04 | внутрипольный | КВК 24-20.08.170 | Медно-алюминиевый внутрипольный конвектор Гольфстрим-В с решеткой из ореха/мербау. Высота = 80 мм, длина=1700 мм, глубина=202 мм. | 50 | 45 | ОАО «ФИРМА ИЗОТЕРМ» тел.+7(812)322-88-82 | 0 | https://isoterm.ru/product/vnutripolnye-konvektory/vnutripolnyy-konvektor-golfstrim-24v/ | 135
Гольфстрим-В, КВК 24-20.08.180 с решеткой из ореха/мербау | Гольфстрим-В | КВК 24-20.08.180 | с решеткой из ореха/мербау | 24 | 80 | 202 | 1800 | 3573.831 | 3049.1502 | 2527.0983 | 7.68 | внутрипольный | КВК 24-20.08.180 | Медно-алюминиевый внутрипольный конвектор Гольфстрим-В с решеткой из ореха/мербау. Высота = 80 мм, длина=1800 мм, глубина=202 мм. | 50 | 45 | ОАО «ФИРМА ИЗОТЕРМ» тел.+7(812)322-88-82 | 0 | https://isoterm.ru/product/vnutripolnye-konvektory/vnutripolnyy-konvektor-golfstrim-24v/ | 135
Гольфстрим-В, КВК 24-20.08.190 с решеткой из ореха/мербау | Гольфстрим-В | КВК 24-20.08.190 | с решеткой из ореха/мербау | 24 | 80 | 202 | 1900 | 4013.0617 | 3423.8966 | 2837.6835 | 7.92 | внутрипольный | КВК 24-20.08.190 | Медно-алюминиевый внутрипольный конвектор Гольфстрим-В с решеткой из ореха/мербау. Высота = 80 мм, длина=1900 мм, глубина=202 мм. | 50 | 45 | ОАО «ФИРМА ИЗОТЕРМ» тел.+7(812)322-88-82 | 0 | https://isoterm.ru/product/vnutripolnye-konvektory/vnutripolnyy-konvektor-golfstrim-24v/ | 135
Гольфстрим-В, КВК 24-20.08.200 с решеткой из ореха/мербау | Гольфстрим-В | КВК 24-20.08.200 | с решеткой из ореха/мербау | 24 | 80 | 202 | 2000 | 4451.52 | 3797.984 | 3147.7226 | 8.16 | внутрипольный | КВК 24-20.08.200 | Медно-алюминиевый внутрипольный конвектор Гольфстрим-В с решеткой из ореха/мербау. Высота = 80 мм, длина=2000 мм, глубина=202 мм. | 50 | 45 | ОАО «ФИРМА ИЗОТЕРМ» тел.+7(812)322-88-82 | 0 | https://isoterm.ru/product/vnutripolnye-konvektory/vnutripolnyy-konvektor-golfstrim-24v/ | 135
Гольфстрим-В, КВК 24-20.08.210 с решеткой из ореха/мербау | Гольфстрим-В | КВК 24-20.08.210 | с решеткой из ореха/мербау | 24 | 80 | 202 | 2100 | 4478.5522 | 3821.0476 | 3166.8374 | 8.16 | внутрипольный | КВК 24-20.08.210 | Медно-алюминиевый внутрипольный конвектор Гольфстрим-В с решеткой из ореха/мербау. Высота = 80 мм, длина=2100 мм, глубина=202 мм. | 50 | 45 | ОАО «ФИРМА ИЗОТЕРМ» тел.+7(812)322-88-82 | 0 | https://isoterm.ru/product/vnutripolnye-konvektory/vnutripolnyy-konvektor-golfstrim-24v/ | 135
Гольфстрим-В, КВК 24-20.08.220 с решеткой из ореха/мербау | Гольфстрим-В | КВК 24-20.08.220 | с решеткой из ореха/мербау | 24 | 80 | 202 | 2200 | 4632.1156 | 3952.0661 | 3275.4239 | 8.64 | внутрипольный | КВК 24-20.08.220 | Медно-алюминиевый внутрипольный конвектор Гольфстрим-В с решеткой из ореха/мербау. Высота = 80 мм, длина=2200 мм, глубина=202 мм. | 50 | 45 | ОАО «ФИРМА ИЗОТЕРМ» тел.+7(812)322-88-82 | 0 | https://isoterm.ru/product/vnutripolnye-konvektory/vnutripolnyy-konvektor-golfstrim-24v/ | 135
Гольфстрим-В, КВК 24-20.08.230 с решеткой из ореха/мербау | Гольфстрим-В | КВК 24-20.08.230 | с решеткой из ореха/мербау | 24 | 80 | 202 | 2300 | 5070.5739 | 4326.1535 | 3585.4629 | 8.88 | внутрипольный | КВК 24-20.08.230 | Медно-алюминиевый внутрипольный конвектор Гольфстрим-В с решеткой из ореха/мербау. Высота = 80 мм, длина=2300 мм, глубина=202 мм. | 50 | 45 | ОАО «ФИРМА ИЗОТЕРМ» тел.+7(812)322-88-82 | 0 | https://isoterm.ru/product/vnutripolnye-konvektory/vnutripolnyy-konvektor-golfstrim-24v/ | 135
Гольфстрим-В, КВК 24-20.08.240 с решеткой из ореха/мербау | Гольфстрим-В | КВК 24-20.08.240 | с решеткой из ореха/мербау | 24 | 80 | 202 | 2400 | 5639.4251 | 4811.4905 | 3987.7044 | 9.6 | внутрипольный | КВК 24-20.08.240 | Медно-алюминиевый внутрипольный конвектор Гольфстрим-В с решеткой из ореха/мербау. Высота = 80 мм, длина=2400 мм, глубина=202 мм. | 50 | 45 | ОАО «ФИРМА ИЗОТЕРМ» тел.+7(812)322-88-82 | 0 | https://isoterm.ru/product/vnutripolnye-konvektory/vnutripolnyy-konvektor-golfstrim-24v/ | 135
Гольфстрим-В, КВК 24-20.08.250 с решеткой из ореха/мербау | Гольфстрим-В | КВК 24-20.08.250 | с решеткой из ореха/мербау | 24 | 80 | 202 | 2500 | 5664.9126 | 4833.2362 | 4005.7269 | 9.6 | внутрипольный | КВК 24-20.08.250 | Медно-алюминиевый внутрипольный конвектор Гольфстрим-В с решеткой из ореха/мербау. Высота = 80 мм, длина=2500 мм, глубина=202 мм. | 50 | 45 | ОАО «ФИРМА ИЗОТЕРМ» тел.+7(812)322-88-82 | 0 | https://isoterm.ru/product/vnutripolnye-konvektory/vnutripolnyy-konvektor-golfstrim-24v/ | 135
Гольфстрим-В, КВК 24-20.08.260 с решеткой из ореха/мербау | Гольфстрим-В | КВК 24-20.08.260 | с решеткой из ореха/мербау | 24 | 80 | 202 | 2600 | 5795.7292 | 4944.8474 | 4098.2289 | 11.76 | внутрипольный | КВК 24-20.08.260 | Медно-алюминиевый внутрипольный конвектор Гольфстрим-В с решеткой из ореха/мербау. Высота = 80 мм, длина=2600 мм, глубина=202 мм. | 50 | 45 | ОАО «ФИРМА ИЗОТЕРМ» тел.+7(812)322-88-82 | 0 | https://isoterm.ru/product/vnutripolnye-konvektory/vnutripolnyy-konvektor-golfstrim-24v/ | 135
Гольфстрим-В, КВК 24-20.08.270 с решеткой из ореха/мербау | Гольфстрим-В | КВК 24-20.08.270 | с решеткой из ореха/мербау | 24 | 80 | 202 | 2700 | 6236.5046 | 5320.9117 | 4409.9064 | 12 | внутрипольный | КВК 24-20.08.270 | Медно-алюминиевый внутрипольный конвектор Гольфстрим-В с решеткой из ореха/мербау. Высота = 80 мм, длина=2700 мм, глубина=202 мм. | 50 | 45 | ОАО «ФИРМА ИЗОТЕРМ» тел.+7(812)322-88-82 | 0 | https://isoterm.ru/product/vnutripolnye-konvektory/vnutripolnyy-konvektor-golfstrim-24v/ | 135
Гольфстрим-В, КВК 24-20.08.280 с решеткой из ореха/мербау | Гольфстрим-В | КВК 24-20.08.280 | с решеткой из ореха/мербау | 24 | 80 | 202 | 2800 | 6675.7352 | 5695.6581 | 4720.4916 | 12.24 | внутрипольный | КВК 24-20.08.280 | Медно-алюминиевый внутрипольный конвектор Гольфстрим-В с решеткой из ореха/мербау. Высота = 80 мм, длина=2800 мм, глубина=202 мм. | 50 | 45 | ОАО «ФИРМА ИЗОТЕРМ» тел.+7(812)322-88-82 | 0 | https://isoterm.ru/product/vnutripolnye-konvektory/vnutripolnyy-konvektor-golfstrim-24v/ | 135
Гольфстрим-В, КВК 24-20.08.290 с решеткой из ореха/мербау | Гольфстрим-В | КВК 24-20.08.290 | с решеткой из ореха/мербау | 24 | 80 | 202 | 2900 | 6700.4504 | 5716.7448 | 4737.968 | 12.24 | внутрипольный | КВК 24-20.08.290 | Медно-алюминиевый внутрипольный конвектор Гольфстрим-В с решеткой из ореха/мербау. Высота = 80 мм, длина=2900 мм, глубина=202 мм. | 50 | 45 | ОАО «ФИРМА ИЗОТЕРМ» тел.+7(812)322-88-82 | 0 | https://isoterm.ru/product/vnutripolnye-konvektory/vnutripolnyy-konvektor-golfstrim-24v/ | 135
Гольфстрим-В, КВК 24-20.08.300 с решеткой из ореха/мербау | Гольфстрим-В | КВК 24-20.08.300 | с решеткой из ореха/мербау | 24 | 80 | 202 | 3000 | 6855.5585 | 5849.0812 | 4847.6468 | 12.72 | внутрипольный | КВК 24-20.08.300 | Медно-алюминиевый внутрипольный конвектор Гольфстрим-В с решеткой из ореха/мербау. Высота = 80 мм, длина=3000 мм, глубина=202 мм. | 50 | 45 | ОАО «ФИРМА ИЗОТЕРМ» тел.+7(812)322-88-82 | 0 | https://isoterm.ru/product/vnutripolnye-konvektory/vnutripolnyy-konvektor-golfstrim-24v/ | 135
Гольфстрим-В, КВК 24-20.08.310 с решеткой из ореха/мербау | Гольфстрим-В | КВК 24-20.08.310 | с решеткой из ореха/мербау | 24 | 80 | 202 | 3100 | 7294.7892 | 6223.8275 | 5158.232 | 12.96 | внутрипольный | КВК 24-20.08.310 | Медно-алюминиевый внутрипольный конвектор Гольфстрим-В с решеткой из ореха/мербау. Высота = 80 мм, длина=3100 мм, глубина=202 мм. | 50 | 45 | ОАО «ФИРМА ИЗОТЕРМ» тел.+7(812)322-88-82 | 0 | https://isoterm.ru/product/vnutripolnye-konvektory/vnutripolnyy-konvektor-golfstrim-24v/ | 135
Гольфстрим-В, КВК 24-20.08.320 с решеткой из ореха/мербау | Гольфстрим-В | КВК 24-20.08.320 | с решеткой из ореха/мербау | 24 | 80 | 202 | 3200 | 5828.6828 | 4972.963 | 4121.5308 | 12.8 | внутрипольный | КВК 24-20.08.320 | Медно-алюминиевый внутрипольный конвектор Гольфстрим-В с решеткой из ореха/мербау. Высота = 80 мм, длина=3200 мм, глубина=202 мм. | 50 | 45 | ОАО «ФИРМА ИЗОТЕРМ» тел.+7(812)322-88-82 | 0 | https://isoterm.ru/product/vnutripolnye-konvektory/vnutripolnyy-konvektor-golfstrim-24v/ | 135
Гольфстрим-В, КВК 24-20.08.330 с решеткой из ореха/мербау | Гольфстрим-В | КВК 24-20.08.330 | с решеткой из ореха/мербау | 24 | 80 | 202 | 3300 | 6157.2691 | 5253.3089 | 4353.878 | 13.44 | внутрипольный | КВК 24-20.08.330 | Медно-алюминиевый внутрипольный конвектор Гольфстрим-В с решеткой из ореха/мербау. Высота = 80 мм, длина=3300 мм, глубина=202 мм. | 50 | 45 | ОАО «ФИРМА ИЗОТЕРМ» тел.+7(812)322-88-82 | 0 | https://isoterm.ru/product/vnutripolnye-konvektory/vnutripolnyy-konvektor-golfstrim-24v/ | 135
Гольфстрим-В, КВК 24-20.08.340 с решеткой из ореха/мербау | Гольфстрим-В | КВК 24-20.08.340 | с решеткой из ореха/мербау | 24 | 80 | 202 | 3400 | 6485.8554 | 5533.6548 | 4586.2253 | 14.08 | внутрипольный | КВК 24-20.08.340 | Медно-алюминиевый внутрипольный конвектор Гольфстрим-В с решеткой из ореха/мербау. Высота = 80 мм, длина=3400 мм, глубина=202 мм. | 50 | 45 | ОАО «ФИРМА ИЗОТЕРМ» тел.+7(812)322-88-82 | 0 | https://isoterm.ru/product/vnutripolnye-konvektory/vnutripolnyy-konvektor-golfstrim-24v/ | 135
Гольфстрим-В, КВК 24-20.08.350 с решеткой из ореха/мербау | Гольфстрим-В | КВК 24-20.08.350 | с решеткой из ореха/мербау | 24 | 80 | 202 | 3500 | 6816.7587 | 5815.9776 | 4820.2109 | 14.72 | внутрипольный | КВК 24-20.08.350 | Медно-алюминиевый внутрипольный конвектор Гольфстрим-В с решеткой из ореха/мербау. Высота = 80 мм, длина=3500 мм, глубина=202 мм. | 50 | 45 | ОАО «ФИРМА ИЗОТЕРМ» тел.+7(812)322-88-82 | 0 | https://isoterm.ru/product/vnutripolnye-konvektory/vnutripolnyy-konvektor-golfstrim-24v/ | 135
Гольфстрим-В, КВК 24-20.08.360 с решеткой из ореха/мербау | Гольфстрим-В | КВК 24-20.08.360 | с решеткой из ореха/мербау | 24 | 80 | 202 | 3600 | 7147.662 | 6098.3004 | 5054.1966 | 15.36 | внутрипольный | КВК 24-20.08.360 | Медно-алюминиевый внутрипольный конвектор Гольфстрим-В с решеткой из ореха/мербау. Высота = 80 мм, длина=3600 мм, глубина=202 мм. | 50 | 45 | ОАО «ФИРМА ИЗОТЕРМ» тел.+7(812)322-88-82 | 0 | https://isoterm.ru/product/vnutripolnye-konvektory/vnutripolnyy-konvektor-golfstrim-24v/ | 135
Гольфстрим-В, КВК 24-20.08.370 с решеткой из ореха/мербау | Гольфстрим-В | КВК 24-20.08.370 | с решеткой из ореха/мербау | 24 | 80 | 202 | 3700 | 7586.8927 | 6473.0468 | 5364.7818 | 15.6 | внутрипольный | КВК 24-20.08.370 | Медно-алюминиевый внутрипольный конвектор Гольфстрим-В с решеткой из ореха/мербау. Высота = 80 мм, длина=3700 мм, глубина=202 мм. | 50 | 45 | ОАО «ФИРМА ИЗОТЕРМ» тел.+7(812)322-88-82 | 0 | https://isoterm.ru/product/vnutripolnye-konvektory/vnutripolnyy-konvektor-golfstrim-24v/ | 135
Гольфстрим-В, КВК 24-20.08.380 с решеткой из ореха/мербау | Гольфстрим-В | КВК 24-20.08.380 | с решеткой из ореха/мербау | 24 | 80 | 202 | 3800 | 8026.1233 | 6847.7932 | 5675.367 | 15.84 | внутрипольный | КВК 24-20.08.380 | Медно-алюминиевый внутрипольный конвектор Гольфстрим-В с решеткой из ореха/мербау. Высота = 80 мм, длина=3800 мм, глубина=202 мм. | 50 | 45 | ОАО «ФИРМА ИЗОТЕРМ» тел.+7(812)322-88-82 | 0 | https://isoterm.ru/product/vnutripolnye-konvektory/vnutripolnyy-konvektor-golfstrim-24v/ | 135
Гольфстрим-В, КВК 24-20.08.390 с решеткой из ореха/мербау | Гольфстрим-В | КВК 24-20.08.390 | с решеткой из ореха/мербау | 24 | 80 | 202 | 3900 | 8464.5816 | 7221.8806 | 5985.4061 | 16.08 | внутрипольный | КВК 24-20.08.390 | Медно-алюминиевый внутрипольный конвектор Гольфстрим-В с решеткой из ореха/мербау. Высота = 80 мм, длина=3900 мм, глубина=202 мм. | 50 | 45 | ОАО «ФИРМА ИЗОТЕРМ» тел.+7(812)322-88-82 | 0 | https://isoterm.ru/product/vnutripolnye-konvektory/vnutripolnyy-konvektor-golfstrim-24v/ | 135
Гольфстрим-В, КВК 24-20.08.400 с решеткой из ореха/мербау | Гольфстрим-В | КВК 24-20.08.400 | с решеткой из ореха/мербау | 24 | 80 | 202 | 4000 | 8903.0399 | 7595.968 | 6295.4451 | 16.32 | внутрипольный | КВК 24-20.08.400 | Медно-алюминиевый внутрипольный конвектор Гольфстрим-В с решеткой из ореха/мербау. Высота = 80 мм, длина=4000 мм, глубина=202 мм. | 50 | 45 | ОАО «ФИРМА ИЗОТЕРМ» тел.+7(812)322-88-82 | 0 | https://isoterm.ru/product/vnutripolnye-konvektory/vnutripolnyy-konvektor-golfstrim-24v/ | 135
Гольфстрим-В, КВК 24-20.08.410 с решеткой из ореха/мербау | Гольфстрим-В | КВК 24-20.08.410 | с решеткой из ореха/мербау | 24 | 80 | 202 | 4100 | 8930.0722 | 7619.0316 | 6314.56 | 16.32 | внутрипольный | КВК 24-20.08.410 | Медно-алюминиевый внутрипольный конвектор Гольфстрим-В с решеткой из ореха/мербау. Высота = 80 мм, длина=4100 мм, глубина=202 мм. | 50 | 45 | ОАО «ФИРМА ИЗОТЕРМ» тел.+7(812)322-88-82 | 0 | https://isoterm.ru/product/vnutripolnye-konvektory/vnutripolnyy-konvektor-golfstrim-24v/ | 135
Гольфстрим-В, КВК 24-20.08.420 с решеткой из ореха/мербау | Гольфстрим-В | КВК 24-20.08.420 | с решеткой из ореха/мербау | 24 | 80 | 202 | 4200 | 8957.1044 | 7642.0952 | 6333.6748 | 16.32 | внутрипольный | КВК 24-20.08.420 | Медно-алюминиевый внутрипольный конвектор Гольфстрим-В с решеткой из ореха/мербау. Высота = 80 мм, длина=4200 мм, глубина=202 мм. | 50 | 45 | ОАО «ФИРМА ИЗОТЕРМ» тел.+7(812)322-88-82 | 0 | https://isoterm.ru/product/vnutripolnye-konvektory/vnutripolnyy-konvektor-golfstrim-24v/ | 135
Гольфстрим-В, КВК 24-20.08.430 с решеткой из ореха/мербау | Гольфстрим-В | КВК 24-20.08.430 | с решеткой из ореха/мербау | 24 | 80 | 202 | 4300 | 9110.6678 | 7773.1136 | 6442.2613 | 16.8 | внутрипольный | КВК 24-20.08.430 | Медно-алюминиевый внутрипольный конвектор Гольфстрим-В с решеткой из ореха/мербау. Высота = 80 мм, длина=4300 мм, глубина=202 мм. | 50 | 45 | ОАО «ФИРМА ИЗОТЕРМ» тел.+7(812)322-88-82 | 0 | https://isoterm.ru/product/vnutripolnye-konvektory/vnutripolnyy-konvektor-golfstrim-24v/ | 135
Гольфстрим-В, КВК 24-20.08.440 с решеткой из ореха/мербау | Гольфстрим-В | КВК 24-20.08.440 | с решеткой из ореха/мербау | 24 | 80 | 202 | 4400 | 9264.2312 | 7904.1321 | 6550.8478 | 17.28 | внутрипольный | КВК 24-20.08.440 | Медно-алюминиевый внутрипольный конвектор Гольфстрим-В с решеткой из ореха/мербау. Высота = 80 мм, длина=4400 мм, глубина=202 мм. | 50 | 45 | ОАО «ФИРМА ИЗОТЕРМ» тел.+7(812)322-88-82 | 0 | https://isoterm.ru/product/vnutripolnye-konvektory/vnutripolnyy-konvektor-golfstrim-24v/ | 135
Гольфстрим-В, КВК 24-20.08.450 с решеткой из ореха/мербау | Гольфстрим-В | КВК 24-20.08.450 | с решеткой из ореха/мербау | 24 | 80 | 202 | 4500 | 9702.6895 | 8278.2195 | 6860.8868 | 17.52 | внутрипольный | КВК 24-20.08.450 | Медно-алюминиевый внутрипольный конвектор Гольфстрим-В с решеткой из ореха/мербау. Высота = 80 мм, длина=4500 мм, глубина=202 мм. | 50 | 45 | ОАО «ФИРМА ИЗОТЕРМ» тел.+7(812)322-88-82 | 0 | https://isoterm.ru/product/vnutripolnye-konvektory/vnutripolnyy-konvektor-golfstrim-24v/ | 135
Гольфстрим-В, КВК 24-20.08.460 с решеткой из ореха/мербау | Гольфстрим-В | КВК 24-20.08.460 | с решеткой из ореха/мербау | 24 | 80 | 202 | 4600 | 10141.1478 | 8652.3069 | 7170.9259 | 17.76 | внутрипольный | КВК 24-20.08.460 | Медно-алюминиевый внутрипольный конвектор Гольфстрим-В с решеткой из ореха/мербау. Высота = 80 мм, длина=4600 мм, глубина=202 мм. | 50 | 45 | ОАО «ФИРМА ИЗОТЕРМ» тел.+7(812)322-88-82 | 0 | https://isoterm.ru/product/vnutripolnye-konvektory/vnutripolnyy-konvektor-golfstrim-24v/ | 135
Гольфстрим-В, КВК 24-20.08.470 с решеткой из ореха/мербау | Гольфстрим-В | КВК 24-20.08.470 | с решеткой из ореха/мербау | 24 | 80 | 202 | 4700 | 10709.9989 | 9137.644 | 7573.1673 | 18.48 | внутрипольный | КВК 24-20.08.470 | Медно-алюминиевый внутрипольный конвектор Гольфстрим-В с решеткой из ореха/мербау. Высота = 80 мм, длина=4700 мм, глубина=202 мм. | 50 | 45 | ОАО «ФИРМА ИЗОТЕРМ» тел.+7(812)322-88-82 | 0 | https://isoterm.ru/product/vnutripolnye-konvektory/vnutripolnyy-konvektor-golfstrim-24v/ | 135
Гольфстрим-В, КВК 24-20.08.480 с решеткой из ореха/мербау | Гольфстрим-В | КВК 24-20.08.480 | с решеткой из ореха/мербау | 24 | 80 | 202 | 4800 | 11278.8501 | 9622.9811 | 7975.4087 | 19.2 | внутрипольный | КВК 24-20.08.480 | Медно-алюминиевый внутрипольный конвектор Гольфстрим-В с решеткой из ореха/мербау. Высота = 80 мм, длина=4800 мм, глубина=202 мм. | 50 | 45 | ОАО «ФИРМА ИЗОТЕРМ» тел.+7(812)322-88-82 | 0 | https://isoterm.ru/product/vnutripolnye-konvektory/vnutripolnyy-konvektor-golfstrim-24v/ | 135
Гольфстрим-В, КВК 24-20.08.490 с решеткой из ореха/мербау | Гольфстрим-В | КВК 24-20.08.490 | с решеткой из ореха/мербау | 24 | 80 | 202 | 4900 | 11304.3377 | 9644.7268 | 7993.4313 | 19.2 | внутрипольный | КВК 24-20.08.490 | Медно-алюминиевый внутрипольный конвектор Гольфстрим-В с решеткой из ореха/мербау. Высота = 80 мм, длина=4900 мм, глубина=202 мм. | 50 | 45 | ОАО «ФИРМА ИЗОТЕРМ» тел.+7(812)322-88-82 | 0 | https://isoterm.ru/product/vnutripolnye-konvektory/vnutripolnyy-konvektor-golfstrim-24v/ | 135
Гольфстрим-В, КВК 24-20.08.500 с решеткой из ореха/мербау | Гольфстрим-В | КВК 24-20.08.500 | с решеткой из ореха/мербау | 24 | 80 | 202 | 5000 | 11329.8252 | 9666.4724 | 8011.4538 | 19.2 | внутрипольный | КВК 24-20.08.500 | Медно-алюминиевый внутрипольный конвектор Гольфстрим-В с решеткой из ореха/мербау. Высота = 80 мм, длина=5000 мм, глубина=202 мм. | 50 | 45 | ОАО «ФИРМА ИЗОТЕРМ» тел.+7(812)322-88-82 | 0 | https://isoterm.ru/product/vnutripolnye-konvektory/vnutripolnyy-konvektor-golfstrim-24v/ | 135
Гольфстрим-В, КВК 24-20.08.510 с решеткой из ореха/мербау | Гольфстрим-В | КВК 24-20.08.510 | с решеткой из ореха/мербау | 24 | 80 | 202 | 5100 | 11460.6418 | 9778.0836 | 8103.9558 | 21.36 | внутрипольный | КВК 24-20.08.510 | Медно-алюминиевый внутрипольный конвектор Гольфстрим-В с решеткой из ореха/мербау. Высота = 80 мм, длина=5100 мм, глубина=202 мм. | 50 | 45 | ОАО «ФИРМА ИЗОТЕРМ» тел.+7(812)322-88-82 | 0 | https://isoterm.ru/product/vnutripolnye-konvektory/vnutripolnyy-konvektor-golfstrim-24v/ | 135
Гольфстрим-В, КВК 24-20.08.520 с решеткой из ореха/мербау | Гольфстрим-В | КВК 24-20.08.520 | с решеткой из ореха/мербау | 24 | 80 | 202 | 5200 | 11591.4585 | 9889.6948 | 8196.4578 | 23.52 | внутрипольный | КВК 24-20.08.520 | Медно-алюминиевый внутрипольный конвектор Гольфстрим-В с решеткой из ореха/мербау. Высота = 80 мм, длина=5200 мм, глубина=202 мм. | 50 | 45 | ОАО «ФИРМА ИЗОТЕРМ» тел.+7(812)322-88-82 | 0 | https://isoterm.ru/product/vnutripolnye-konvektory/vnutripolnyy-konvektor-golfstrim-24v/ | 135
Гольфстрим-В, КВК 24-20.08.530 с решеткой из ореха/мербау | Гольфстрим-В | КВК 24-20.08.530 | с решеткой из ореха/мербау | 24 | 80 | 202 | 5300 | 12032.2338 | 10265.7591 | 8508.1353 | 23.76 | внутрипольный | КВК 24-20.08.530 | Медно-алюминиевый внутрипольный конвектор Гольфстрим-В с решеткой из ореха/мербау. Высота = 80 мм, длина=5300 мм, глубина=202 мм. | 50 | 45 | ОАО «ФИРМА ИЗОТЕРМ» тел.+7(812)322-88-82 | 0 | https://isoterm.ru/product/vnutripolnye-konvektory/vnutripolnyy-konvektor-golfstrim-24v/ | 135
Гольфстрим-В, КВК 24-20.08.540 с решеткой из ореха/мербау | Гольфстрим-В | КВК 24-20.08.540 | с решеткой из ореха/мербау | 24 | 80 | 202 | 5400 | 12473.0092 | 10641.8234 | 8819.8127 | 24 | внутрипольный | КВК 24-20.08.540 | Медно-алюминиевый внутрипольный конвектор Гольфстрим-В с решеткой из ореха/мербау. Высота = 80 мм, длина=5400 мм, глубина=202 мм. | 50 | 45 | ОАО «ФИРМА ИЗОТЕРМ» тел.+7(812)322-88-82 | 0 | https://isoterm.ru/product/vnutripolnye-konvektory/vnutripolnyy-konvektor-golfstrim-24v/ | 135
Гольфстрим-В, КВК 24-20.08.550 с решеткой из ореха/мербау | Гольфстрим-В | КВК 24-20.08.550 | с решеткой из ореха/мербау | 24 | 80 | 202 | 5500 | 12912.2398 | 11016.5698 | 9130.3979 | 24.24 | внутрипольный | КВК 24-20.08.550 | Медно-алюминиевый внутрипольный конвектор Гольфстрим-В с решеткой из ореха/мербау. Высота = 80 мм, длина=5500 мм, глубина=202 мм. | 50 | 45 | ОАО «ФИРМА ИЗОТЕРМ» тел.+7(812)322-88-82 | 0 | https://isoterm.ru/product/vnutripolnye-konvektory/vnutripolnyy-konvektor-golfstrim-24v/ | 135
Гольфстрим-В, КВК 24-20.08.560 с решеткой из ореха/мербау | Гольфстрим-В | КВК 24-20.08.560 | с решеткой из ореха/мербау | 24 | 80 | 202 | 5600 | 13351.4705 | 11391.3162 | 9440.9831 | 24.48 | внутрипольный | КВК 24-20.08.560 | Медно-алюминиевый внутрипольный конвектор Гольфстрим-В с решеткой из ореха/мербау. Высота = 80 мм, длина=5600 мм, глубина=202 мм. | 50 | 45 | ОАО «ФИРМА ИЗОТЕРМ» тел.+7(812)322-88-82 | 0 | https://isoterm.ru/product/vnutripolnye-konvektory/vnutripolnyy-konvektor-golfstrim-24v/ | 135
Гольфстрим-В, КВК 24-20.08.570 с решеткой из ореха/мербау | Гольфстрим-В | КВК 24-20.08.570 | с решеткой из ореха/мербау | 24 | 80 | 202 | 5700 | 13376.1857 | 11412.4029 | 9458.4596 | 24.48 | внутрипольный | КВК 24-20.08.570 | Медно-алюминиевый внутрипольный конвектор Гольфстрим-В с решеткой из ореха/мербау. Высота = 80 мм, длина=5700 мм, глубина=202 мм. | 50 | 45 | ОАО «ФИРМА ИЗОТЕРМ» тел.+7(812)322-88-82 | 0 | https://isoterm.ru/product/vnutripolnye-konvektory/vnutripolnyy-konvektor-golfstrim-24v/ | 135
Гольфстрим-В, КВК 24-20.08.580 с решеткой из ореха/мербау | Гольфстрим-В | КВК 24-20.08.580 | с решеткой из ореха/мербау | 24 | 80 | 202 | 5800 | 13400.9009 | 11433.4896 | 9475.936 | 24.48 | внутрипольный | КВК 24-20.08.580 | Медно-алюминиевый внутрипольный конвектор Гольфстрим-В с решеткой из ореха/мербау. Высота = 80 мм, длина=5800 мм, глубина=202 мм. | 50 | 45 | ОАО «ФИРМА ИЗОТЕРМ» тел.+7(812)322-88-82 | 0 | https://isoterm.ru/product/vnutripolnye-konvektory/vnutripolnyy-konvektor-golfstrim-24v/ | 135
Гольфстрим-В, КВК 24-20.08.590 с решеткой из ореха/мербау | Гольфстрим-В | КВК 24-20.08.590 | с решеткой из ореха/мербау | 24 | 80 | 202 | 5900 | 13556.0089 | 11565.826 | 9585.6147 | 24.96 | внутрипольный | КВК 24-20.08.590 | Медно-алюминиевый внутрипольный конвектор Гольфстрим-В с решеткой из ореха/мербау. Высота = 80 мм, длина=5900 мм, глубина=202 мм. | 50 | 45 | ОАО «ФИРМА ИЗОТЕРМ» тел.+7(812)322-88-82 | 0 | https://isoterm.ru/product/vnutripolnye-konvektory/vnutripolnyy-konvektor-golfstrim-24v/ | 135
Гольфстрим-В, КВК 24-20.08.600 с решеткой из ореха/мербау | Гольфстрим-В | КВК 24-20.08.600 | с решеткой из ореха/мербау | 24 | 80 | 202 | 6000 | 13711.117 | 11698.1623 | 9695.2935 | 25.44 | внутрипольный | КВК 24-20.08.600 | Медно-алюминиевый внутрипольный конвектор Гольфстрим-В с решеткой из ореха/мербау. Высота = 80 мм, длина=6000 мм, глубина=202 мм. | 50 | 45 | ОАО «ФИРМА ИЗОТЕРМ» тел.+7(812)322-88-82 | 0 | https://isoterm.ru/product/vnutripolnye-konvektory/vnutripolnyy-konvektor-golfstrim-24v/ | 135
Гольфстрим-В, КВК 24-24.08.060 с решеткой из секционной стали | Гольфстрим-В | КВК 24-24.08.060 | с решеткой из секционной стали | 24 | 80 | 242 | 600 | 631.311 | 538.627 | 446.407 | 2.6 | внутрипольный | КВК 24-24.08.060 | Медно-алюминиевый внутрипольный конвектор Гольфстрим-В с решеткой из секционной стали. Высота = 80 мм, длина=600 мм, глубина=242 мм. | 50 | 45 | ОАО «ФИРМА ИЗОТЕРМ» тел.+7(812)322-88-82 | 0 | https://isoterm.ru/product/vnutripolnye-konvektory/vnutripolnyy-konvektor-golfstrim-24v/ | 135
Гольфстрим-В, КВК 24-24.08.070 с решеткой из секционной стали | Гольфстрим-В | КВК 24-24.08.070 | с решеткой из секционной стали | 24 | 80 | 242 | 700 | 954.873 | 814.686 | 675.202 | 2.9 | внутрипольный | КВК 24-24.08.070 | Медно-алюминиевый внутрипольный конвектор Гольфстрим-В с решеткой из секционной стали. Высота = 80 мм, длина=700 мм, глубина=242 мм. | 50 | 45 | ОАО «ФИРМА ИЗОТЕРМ» тел.+7(812)322-88-82 | 0 | https://isoterm.ru/product/vnutripolnye-konvektory/vnutripolnyy-konvektor-golfstrim-24v/ | 135
Гольфстрим-В, КВК 24-24.08.080 с решеткой из секционной стали | Гольфстрим-В | КВК 24-24.08.080 | с решеткой из секционной стали | 24 | 80 | 242 | 800 | 980.889 | 836.883 | 693.598 | 2.9 | внутрипольный | КВК 24-24.08.080 | Медно-алюминиевый внутрипольный конвектор Гольфстрим-В с решеткой из секционной стали. Высота = 80 мм, длина=800 мм, глубина=242 мм. | 50 | 45 | ОАО «ФИРМА ИЗОТЕРМ» тел.+7(812)322-88-82 | 0 | https://isoterm.ru/product/vnutripolnye-konvektory/vnutripolnyy-konvektor-golfstrim-24v/ | 135
Гольфстрим-В, КВК 24-24.08.090 с решеткой из секционной стали | Гольфстрим-В | КВК 24-24.08.090 | с решеткой из секционной стали | 24 | 80 | 242 | 900 | 1319.627 | 1125.89 | 933.124 | 3.1 | внутрипольный | КВК 24-24.08.090 | Медно-алюминиевый внутрипольный конвектор Гольфстрим-В с решеткой из секционной стали. Высота = 80 мм, длина=900 мм, глубина=242 мм. | 50 | 45 | ОАО «ФИРМА ИЗОТЕРМ» тел.+7(812)322-88-82 | 0 | https://isoterm.ru/product/vnutripolnye-konvektory/vnutripolnyy-konvektor-golfstrim-24v/ | 135
Гольфстрим-В, КВК 24-24.08.100 с решеткой из секционной стали | Гольфстрим-В | КВК 24-24.08.100 | с решеткой из секционной стали | 24 | 80 | 242 | 1000 | 1537.116 | 1311.449 | 1086.913 | 3.2 | внутрипольный | КВК 24-24.08.100 | Медно-алюминиевый внутрипольный конвектор Гольфстрим-В с решеткой из секционной стали. Высота = 80 мм, длина=1000 мм, глубина=242 мм. | 50 | 45 | ОАО «ФИРМА ИЗОТЕРМ» тел.+7(812)322-88-82 | 0 | https://isoterm.ru/product/vnutripolnye-konvektory/vnutripolnyy-konvektor-golfstrim-24v/ | 135
Гольфстрим-В, КВК 24-24.08.110 с решеткой из секционной стали | Гольфстрим-В | КВК 24-24.08.110 | с решеткой из секционной стали | 24 | 80 | 242 | 1100 | 1882.996 | 1606.55 | 1331.489 | 3.8 | внутрипольный | КВК 24-24.08.110 | Медно-алюминиевый внутрипольный конвектор Гольфстрим-В с решеткой из секционной стали. Высота = 80 мм, длина=1100 мм, глубина=242 мм. | 50 | 45 | ОАО «ФИРМА ИЗОТЕРМ» тел.+7(812)322-88-82 | 0 | https://isoterm.ru/product/vnutripolnye-konvektory/vnutripolnyy-konvektor-golfstrim-24v/ | 135
Гольфстрим-В, КВК 24-24.08.120 с решеткой из секционной стали | Гольфстрим-В | КВК 24-24.08.120 | с решеткой из секционной стали | 24 | 80 | 242 | 1200 | 2346.97 | 2002.407 | 1659.57 | 4.1 | внутрипольный | КВК 24-24.08.120 | Медно-алюминиевый внутрипольный конвектор Гольфстрим-В с решеткой из секционной стали. Высота = 80 мм, длина=1200 мм, глубина=242 мм. | 50 | 45 | ОАО «ФИРМА ИЗОТЕРМ» тел.+7(812)322-88-82 | 0 | https://isoterm.ru/product/vnutripolnye-konvektory/vnutripolnyy-konvektor-golfstrim-24v/ | 135
Гольфстрим-В, КВК 24-24.08.130 с решеткой из секционной стали | Гольфстрим-В | КВК 24-24.08.130 | с решеткой из секционной стали | 24 | 80 | 242 | 1300 | 2373.799 | 2025.297 | 1678.542 | 4.1 | внутрипольный | КВК 24-24.08.130 | Медно-алюминиевый внутрипольный конвектор Гольфстрим-В с решеткой из секционной стали. Высота = 80 мм, длина=1300 мм, глубина=242 мм. | 50 | 45 | ОАО «ФИРМА ИЗОТЕРМ» тел.+7(812)322-88-82 | 0 | https://isoterm.ru/product/vnutripolnye-konvektory/vnutripolnyy-konvektor-golfstrim-24v/ | 135
Гольфстрим-В, КВК 24-24.08.140 с решеткой из секционной стали | Гольфстрим-В | КВК 24-24.08.140 | с решеткой из секционной стали | 24 | 80 | 242 | 1400 | 2970.151 | 2534.098 | 2100.229 | 4.8 | внутрипольный | КВК 24-24.08.140 | Медно-алюминиевый внутрипольный конвектор Гольфстрим-В с решеткой из секционной стали. Высота = 80 мм, длина=1400 мм, глубина=242 мм. | 50 | 45 | ОАО «ФИРМА ИЗОТЕРМ» тел.+7(812)322-88-82 | 0 | https://isoterm.ru/product/vnutripolnye-konvektory/vnutripolnyy-konvektor-golfstrim-24v/ | 135
Гольфстрим-В, КВК 24-24.08.150 с решеткой из секционной стали | Гольфстрим-В | КВК 24-24.08.150 | с решеткой из секционной стали | 24 | 80 | 242 | 1500 | 2998.606 | 2558.375 | 2120.35 | 4.8 | внутрипольный | КВК 24-24.08.150 | Медно-алюминиевый внутрипольный конвектор Гольфстрим-В с решеткой из секционной стали. Высота = 80 мм, длина=1500 мм, глубина=242 мм. | 50 | 45 | ОАО «ФИРМА ИЗОТЕРМ» тел.+7(812)322-88-82 | 0 | https://isoterm.ru/product/vnutripolnye-konvektory/vnutripolnyy-konvektor-golfstrim-24v/ | 135
Гольфстрим-В, КВК 24-24.08.160 с решеткой из секционной стали | Гольфстрим-В | КВК 24-24.08.160 | с решеткой из секционной стали | 24 | 80 | 242 | 1600 | 3067.728 | 2617.349 | 2169.227 | 6.4 | внутрипольный | КВК 24-24.08.160 | Медно-алюминиевый внутрипольный конвектор Гольфстрим-В с решеткой из секционной стали. Высота = 80 мм, длина=1600 мм, глубина=242 мм. | 50 | 45 | ОАО «ФИРМА ИЗОТЕРМ» тел.+7(812)322-88-82 | 0 | https://isoterm.ru/product/vnutripolnye-konvektory/vnutripolnyy-konvektor-golfstrim-24v/ | 135
Гольфстрим-В, КВК 24-24.08.170 с решеткой из секционной стали | Гольфстрим-В | КВК 24-24.08.170 | с решеткой из секционной стали | 24 | 80 | 242 | 1700 | 3413.608 | 2912.45 | 2413.803 | 7 | внутрипольный | КВК 24-24.08.170 | Медно-алюминиевый внутрипольный конвектор Гольфстрим-В с решеткой из секционной стали. Высота = 80 мм, длина=1700 мм, глубина=242 мм. | 50 | 45 | ОАО «ФИРМА ИЗОТЕРМ» тел.+7(812)322-88-82 | 0 | https://isoterm.ru/product/vnutripolnye-konvektory/vnutripolnyy-konvektor-golfstrim-24v/ | 135
Гольфстрим-В, КВК 24-24.08.180 с решеткой из секционной стали | Гольфстрим-В | КВК 24-24.08.180 | с решеткой из секционной стали | 24 | 80 | 242 | 1800 | 3761.927 | 3209.632 | 2660.103 | 7.7 | внутрипольный | КВК 24-24.08.180 | Медно-алюминиевый внутрипольный конвектор Гольфстрим-В с решеткой из секционной стали. Высота = 80 мм, длина=1800 мм, глубина=242 мм. | 50 | 45 | ОАО «ФИРМА ИЗОТЕРМ» тел.+7(812)322-88-82 | 0 | https://isoterm.ru/product/vnutripolnye-konvektory/vnutripolnyy-konvektor-golfstrim-24v/ | 135
Гольфстрим-В, КВК 24-24.08.190 с решеткой из секционной стали | Гольфстрим-В | КВК 24-24.08.190 | с решеткой из секционной стали | 24 | 80 | 242 | 1900 | 4224.275 | 3604.102 | 2987.035 | 7.9 | внутрипольный | КВК 24-24.08.190 | Медно-алюминиевый внутрипольный конвектор Гольфстрим-В с решеткой из секционной стали. Высота = 80 мм, длина=1900 мм, глубина=242 мм. | 50 | 45 | ОАО «ФИРМА ИЗОТЕРМ» тел.+7(812)322-88-82 | 0 | https://isoterm.ru/product/vnutripolnye-konvektory/vnutripolnyy-konvektor-golfstrim-24v/ | 135
Гольфстрим-В, КВК 24-24.08.200 с решеткой из секционной стали | Гольфстрим-В | КВК 24-24.08.200 | с решеткой из секционной стали | 24 | 80 | 242 | 2000 | 4685.81 | 3997.878 | 3313.392 | 8.2 | внутрипольный | КВК 24-24.08.200 | Медно-алюминиевый внутрипольный конвектор Гольфстрим-В с решеткой из секционной стали. Высота = 80 мм, длина=2000 мм, глубина=242 мм. | 50 | 45 | ОАО «ФИРМА ИЗОТЕРМ» тел.+7(812)322-88-82 | 0 | https://isoterm.ru/product/vnutripolnye-konvektory/vnutripolnyy-konvektor-golfstrim-24v/ | 135
Гольфстрим-В, КВК 24-24.08.210 с решеткой из секционной стали | Гольфстрим-В | КВК 24-24.08.210 | с решеткой из секционной стали | 24 | 80 | 242 | 2100 | 4714.265 | 4022.155 | 3333.513 | 8.2 | внутрипольный | КВК 24-24.08.210 | Медно-алюминиевый внутрипольный конвектор Гольфстрим-В с решеткой из секционной стали. Высота = 80 мм, длина=2100 мм, глубина=242 мм. | 50 | 45 | ОАО «ФИРМА ИЗОТЕРМ» тел.+7(812)322-88-82 | 0 | https://isoterm.ru/product/vnutripolnye-konvektory/vnutripolnyy-konvektor-golfstrim-24v/ | 135
Гольфстрим-В, КВК 24-24.08.220 с решеткой из секционной стали | Гольфстрим-В | КВК 24-24.08.220 | с решеткой из секционной стали | 24 | 80 | 242 | 2200 | 4875.911 | 4160.07 | 3447.815 | 8.6 | внутрипольный | КВК 24-24.08.220 | Медно-алюминиевый внутрипольный конвектор Гольфстрим-В с решеткой из секционной стали. Высота = 80 мм, длина=2200 мм, глубина=242 мм. | 50 | 45 | ОАО «ФИРМА ИЗОТЕРМ» тел.+7(812)322-88-82 | 0 | https://isoterm.ru/product/vnutripolnye-konvektory/vnutripolnyy-konvektor-golfstrim-24v/ | 135
Гольфстрим-В, КВК 24-24.08.230 с решеткой из секционной стали | Гольфстрим-В | КВК 24-24.08.230 | с решеткой из секционной стали | 24 | 80 | 242 | 2300 | 5337.446 | 4553.846 | 3774.172 | 8.9 | внутрипольный | КВК 24-24.08.230 | Медно-алюминиевый внутрипольный конвектор Гольфстрим-В с решеткой из секционной стали. Высота = 80 мм, длина=2300 мм, глубина=242 мм. | 50 | 45 | ОАО «ФИРМА ИЗОТЕРМ» тел.+7(812)322-88-82 | 0 | https://isoterm.ru/product/vnutripolnye-konvektory/vnutripolnyy-konvektor-golfstrim-24v/ | 135
Гольфстрим-В, КВК 24-24.08.240 с решеткой из секционной стали | Гольфстрим-В | КВК 24-24.08.240 | с решеткой из секционной стали | 24 | 80 | 242 | 2400 | 5936.237 | 5064.727 | 4197.584 | 9.6 | внутрипольный | КВК 24-24.08.240 | Медно-алюминиевый внутрипольный конвектор Гольфстрим-В с решеткой из секционной стали. Высота = 80 мм, длина=2400 мм, глубина=242 мм. | 50 | 45 | ОАО «ФИРМА ИЗОТЕРМ» тел.+7(812)322-88-82 | 0 | https://isoterm.ru/product/vnutripolnye-konvektory/vnutripolnyy-konvektor-golfstrim-24v/ | 135
Гольфстрим-В, КВК 24-24.08.250 с решеткой из секционной стали | Гольфстрим-В | КВК 24-24.08.250 | с решеткой из секционной стали | 24 | 80 | 242 | 2500 | 5963.066 | 5087.617 | 4216.555 | 9.6 | внутрипольный | КВК 24-24.08.250 | Медно-алюминиевый внутрипольный конвектор Гольфстрим-В с решеткой из секционной стали. Высота = 80 мм, длина=2500 мм, глубина=242 мм. | 50 | 45 | ОАО «ФИРМА ИЗОТЕРМ» тел.+7(812)322-88-82 | 0 | https://isoterm.ru/product/vnutripolnye-konvektory/vnutripolnyy-konvektor-golfstrim-24v/ | 135
Гольфстрим-В, КВК 24-24.08.260 с решеткой из секционной стали | Гольфстрим-В | КВК 24-24.08.260 | с решеткой из секционной стали | 24 | 80 | 242 | 2600 | 6100.768 | 5205.103 | 4313.925 | 11.8 | внутрипольный | КВК 24-24.08.260 | Медно-алюминиевый внутрипольный конвектор Гольфстрим-В с решеткой из секционной стали. Высота = 80 мм, длина=2600 мм, глубина=242 мм. | 50 | 45 | ОАО «ФИРМА ИЗОТЕРМ» тел.+7(812)322-88-82 | 0 | https://isoterm.ru/product/vnutripolnye-konvektory/vnutripolnyy-konvektor-golfstrim-24v/ | 135
Гольфстрим-В, КВК 24-24.08.270 с решеткой из секционной стали | Гольфстрим-В | КВК 24-24.08.270 | с решеткой из секционной стали | 24 | 80 | 242 | 2700 | 6564.742 | 5600.96 | 4642.007 | 12 | внутрипольный | КВК 24-24.08.270 | Медно-алюминиевый внутрипольный конвектор Гольфстрим-В с решеткой из секционной стали. Высота = 80 мм, длина=2700 мм, глубина=242 мм. | 50 | 45 | ОАО «ФИРМА ИЗОТЕРМ» тел.+7(812)322-88-82 | 0 | https://isoterm.ru/product/vnutripolnye-konvektory/vnutripolnyy-konvektor-golfstrim-24v/ | 135
Гольфстрим-В, КВК 24-24.08.280 с решеткой из секционной стали | Гольфстрим-В | КВК 24-24.08.280 | с решеткой из секционной стали | 24 | 80 | 242 | 2800 | 7027.09 | 5995.43 | 4968.938 | 12.2 | внутрипольный | КВК 24-24.08.280 | Медно-алюминиевый внутрипольный конвектор Гольфстрим-В с решеткой из секционной стали. Высота = 80 мм, длина=2800 мм, глубина=242 мм. | 50 | 45 | ОАО «ФИРМА ИЗОТЕРМ» тел.+7(812)322-88-82 | 0 | https://isoterm.ru/product/vnutripolnye-konvektory/vnutripolnyy-konvektor-golfstrim-24v/ | 135
Гольфстрим-В, КВК 24-24.08.290 с решеткой из секционной стали | Гольфстрим-В | КВК 24-24.08.290 | с решеткой из секционной стали | 24 | 80 | 242 | 2900 | 7053.106 | 6017.626 | 4987.335 | 12.2 | внутрипольный | КВК 24-24.08.290 | Медно-алюминиевый внутрипольный конвектор Гольфстрим-В с решеткой из секционной стали. Высота = 80 мм, длина=2900 мм, глубина=242 мм. | 50 | 45 | ОАО «ФИРМА ИЗОТЕРМ» тел.+7(812)322-88-82 | 0 | https://isoterm.ru/product/vnutripolnye-konvektory/vnutripolnyy-konvektor-golfstrim-24v/ | 135
Гольфстрим-В, КВК 24-24.08.300 с решеткой из секционной стали | Гольфстрим-В | КВК 24-24.08.300 | с решеткой из секционной стали | 24 | 80 | 242 | 3000 | 7216.377 | 6156.928 | 5102.786 | 12.7 | внутрипольный | КВК 24-24.08.300 | Медно-алюминиевый внутрипольный конвектор Гольфстрим-В с решеткой из секционной стали. Высота = 80 мм, длина=3000 мм, глубина=242 мм. | 50 | 45 | ОАО «ФИРМА ИЗОТЕРМ» тел.+7(812)322-88-82 | 0 | https://isoterm.ru/product/vnutripolnye-konvektory/vnutripolnyy-konvektor-golfstrim-24v/ | 135
Гольфстрим-В, КВК 24-24.08.310 с решеткой из секционной стали | Гольфстрим-В | КВК 24-24.08.310 | с решеткой из секционной стали | 24 | 80 | 242 | 3100 | 7678.725 | 6551.397 | 5429.718 | 13 | внутрипольный | КВК 24-24.08.310 | Медно-алюминиевый внутрипольный конвектор Гольфстрим-В с решеткой из секционной стали. Высота = 80 мм, длина=3100 мм, глубина=242 мм. | 50 | 45 | ОАО «ФИРМА ИЗОТЕРМ» тел.+7(812)322-88-82 | 0 | https://isoterm.ru/product/vnutripolnye-konvektory/vnutripolnyy-konvektor-golfstrim-24v/ | 135
Гольфстрим-В, КВК 24-24.08.320 с решеткой из секционной стали | Гольфстрим-В | КВК 24-24.08.320 | с решеткой из секционной стали | 24 | 80 | 242 | 3200 | 6135.456 | 5234.698 | 4338.453 | 12.8 | внутрипольный | КВК 24-24.08.320 | Медно-алюминиевый внутрипольный конвектор Гольфстрим-В с решеткой из секционной стали. Высота = 80 мм, длина=3200 мм, глубина=242 мм. | 50 | 45 | ОАО «ФИРМА ИЗОТЕРМ» тел.+7(812)322-88-82 | 0 | https://isoterm.ru/product/vnutripolnye-konvektory/vnutripolnyy-konvektor-golfstrim-24v/ | 135
Гольфстрим-В, КВК 24-24.08.330 с решеткой из секционной стали | Гольфстрим-В | КВК 24-24.08.330 | с решеткой из секционной стали | 24 | 80 | 242 | 3300 | 6481.336 | 5529.799 | 4583.03 | 13.4 | внутрипольный | КВК 24-24.08.330 | Медно-алюминиевый внутрипольный конвектор Гольфстрим-В с решеткой из секционной стали. Высота = 80 мм, длина=3300 мм, глубина=242 мм. | 50 | 45 | ОАО «ФИРМА ИЗОТЕРМ» тел.+7(812)322-88-82 | 0 | https://isoterm.ru/product/vnutripolnye-konvektory/vnutripolnyy-konvektor-golfstrim-24v/ | 135
Гольфстрим-В, КВК 24-24.08.340 с решеткой из секционной стали | Гольфстрим-В | КВК 24-24.08.340 | с решеткой из секционной стали | 24 | 80 | 242 | 3400 | 6827.216 | 5824.9 | 4827.606 | 14.1 | внутрипольный | КВК 24-24.08.340 | Медно-алюминиевый внутрипольный конвектор Гольфстрим-В с решеткой из секционной стали. Высота = 80 мм, длина=3400 мм, глубина=242 мм. | 50 | 45 | ОАО «ФИРМА ИЗОТЕРМ» тел.+7(812)322-88-82 | 0 | https://isoterm.ru/product/vnutripolnye-konvektory/vnutripolnyy-konvektor-golfstrim-24v/ | 135
Гольфстрим-В, КВК 24-24.08.350 с решеткой из секционной стали | Гольфстрим-В | КВК 24-24.08.350 | с решеткой из секционной стали | 24 | 80 | 242 | 3500 | 7175.535 | 6122.082 | 5073.906 | 14.7 | внутрипольный | КВК 24-24.08.350 | Медно-алюминиевый внутрипольный конвектор Гольфстрим-В с решеткой из секционной стали. Высота = 80 мм, длина=3500 мм, глубина=242 мм. | 50 | 45 | ОАО «ФИРМА ИЗОТЕРМ» тел.+7(812)322-88-82 | 0 | https://isoterm.ru/product/vnutripolnye-konvektory/vnutripolnyy-konvektor-golfstrim-24v/ | 135
Гольфстрим-В, КВК 24-24.08.360 с решеткой из секционной стали | Гольфстрим-В | КВК 24-24.08.360 | с решеткой из секционной стали | 24 | 80 | 242 | 3600 | 7523.855 | 6419.264 | 5320.207 | 15.4 | внутрипольный | КВК 24-24.08.360 | Медно-алюминиевый внутрипольный конвектор Гольфстрим-В с решеткой из секционной стали. Высота = 80 мм, длина=3600 мм, глубина=242 мм. | 50 | 45 | ОАО «ФИРМА ИЗОТЕРМ» тел.+7(812)322-88-82 | 0 | https://isoterm.ru/product/vnutripolnye-konvektory/vnutripolnyy-konvektor-golfstrim-24v/ | 135
Гольфстрим-В, КВК 24-24.08.370 с решеткой из секционной стали | Гольфстрим-В | КВК 24-24.08.370 | с решеткой из секционной стали | 24 | 80 | 242 | 3700 | 7986.203 | 6813.733 | 5647.139 | 15.6 | внутрипольный | КВК 24-24.08.370 | Медно-алюминиевый внутрипольный конвектор Гольфстрим-В с решеткой из секционной стали. Высота = 80 мм, длина=3700 мм, глубина=242 мм. | 50 | 45 | ОАО «ФИРМА ИЗОТЕРМ» тел.+7(812)322-88-82 | 0 | https://isoterm.ru/product/vnutripolnye-konvektory/vnutripolnyy-konvektor-golfstrim-24v/ | 135
Гольфстрим-В, КВК 24-24.08.380 с решеткой из секционной стали | Гольфстрим-В | КВК 24-24.08.380 | с решеткой из секционной стали | 24 | 80 | 242 | 3800 | 8448.551 | 7208.203 | 5974.071 | 15.8 | внутрипольный | КВК 24-24.08.380 | Медно-алюминиевый внутрипольный конвектор Гольфстрим-В с решеткой из секционной стали. Высота = 80 мм, длина=3800 мм, глубина=242 мм. | 50 | 45 | ОАО «ФИРМА ИЗОТЕРМ» тел.+7(812)322-88-82 | 0 | https://isoterm.ru/product/vnutripolnye-konvektory/vnutripolnyy-konvektor-golfstrim-24v/ | 135
Гольфстрим-В, КВК 24-24.08.390 с решеткой из секционной стали | Гольфстрим-В | КВК 24-24.08.390 | с решеткой из секционной стали | 24 | 80 | 242 | 3900 | 8910.086 | 7601.98 | 6300.427 | 16.1 | внутрипольный | КВК 24-24.08.390 | Медно-алюминиевый внутрипольный конвектор Гольфстрим-В с решеткой из секционной стали. Высота = 80 мм, длина=3900 мм, глубина=242 мм. | 50 | 45 | ОАО «ФИРМА ИЗОТЕРМ» тел.+7(812)322-88-82 | 0 | https://isoterm.ru/product/vnutripolnye-konvektory/vnutripolnyy-konvektor-golfstrim-24v/ | 135
Гольфстрим-В, КВК 24-24.08.400 с решеткой из секционной стали | Гольфстрим-В | КВК 24-24.08.400 | с решеткой из секционной стали | 24 | 80 | 242 | 4000 | 9371.621 | 7995.756 | 6626.784 | 16.3 | внутрипольный | КВК 24-24.08.400 | Медно-алюминиевый внутрипольный конвектор Гольфстрим-В с решеткой из секционной стали. Высота = 80 мм, длина=4000 мм, глубина=242 мм. | 50 | 45 | ОАО «ФИРМА ИЗОТЕРМ» тел.+7(812)322-88-82 | 0 | https://isoterm.ru/product/vnutripolnye-konvektory/vnutripolnyy-konvektor-golfstrim-24v/ | 135
Гольфстрим-В, КВК 24-24.08.410 с решеткой из секционной стали | Гольфстрим-В | КВК 24-24.08.410 | с решеткой из секционной стали | 24 | 80 | 242 | 4100 | 9400.076 | 8020.033 | 6646.905 | 16.3 | внутрипольный | КВК 24-24.08.410 | Медно-алюминиевый внутрипольный конвектор Гольфстрим-В с решеткой из секционной стали. Высота = 80 мм, длина=4100 мм, глубина=242 мм. | 50 | 45 | ОАО «ФИРМА ИЗОТЕРМ» тел.+7(812)322-88-82 | 0 | https://isoterm.ru/product/vnutripolnye-konvektory/vnutripolnyy-konvektor-golfstrim-24v/ | 135
Гольфстрим-В, КВК 24-24.08.420 с решеткой из секционной стали | Гольфстрим-В | КВК 24-24.08.420 | с решеткой из секционной стали | 24 | 80 | 242 | 4200 | 9428.531 | 8044.311 | 6667.026 | 16.3 | внутрипольный | КВК 24-24.08.420 | Медно-алюминиевый внутрипольный конвектор Гольфстрим-В с решеткой из секционной стали. Высота = 80 мм, длина=4200 мм, глубина=242 мм. | 50 | 45 | ОАО «ФИРМА ИЗОТЕРМ» тел.+7(812)322-88-82 | 0 | https://isoterm.ru/product/vnutripolnye-konvektory/vnutripolnyy-konvektor-golfstrim-24v/ | 135
Гольфстрим-В, КВК 24-24.08.430 с решеткой из секционной стали | Гольфстрим-В | КВК 24-24.08.430 | с решеткой из секционной стали | 24 | 80 | 242 | 4300 | 9590.177 | 8182.225 | 6781.328 | 16.8 | внутрипольный | КВК 24-24.08.430 | Медно-алюминиевый внутрипольный конвектор Гольфстрим-В с решеткой из секционной стали. Высота = 80 мм, длина=4300 мм, глубина=242 мм. | 50 | 45 | ОАО «ФИРМА ИЗОТЕРМ» тел.+7(812)322-88-82 | 0 | https://isoterm.ru/product/vnutripolnye-konvektory/vnutripolnyy-konvektor-golfstrim-24v/ | 135
Гольфстрим-В, КВК 24-24.08.440 с решеткой из секционной стали | Гольфстрим-В | КВК 24-24.08.440 | с решеткой из секционной стали | 24 | 80 | 242 | 4400 | 9751.822 | 8320.139 | 6895.629 | 17.3 | внутрипольный | КВК 24-24.08.440 | Медно-алюминиевый внутрипольный конвектор Гольфстрим-В с решеткой из секционной стали. Высота = 80 мм, длина=4400 мм, глубина=242 мм. | 50 | 45 | ОАО «ФИРМА ИЗОТЕРМ» тел.+7(812)322-88-82 | 0 | https://isoterm.ru/product/vnutripolnye-konvektory/vnutripolnyy-konvektor-golfstrim-24v/ | 135
Гольфстрим-В, КВК 24-24.08.450 с решеткой из секционной стали | Гольфстрим-В | КВК 24-24.08.450 | с решеткой из секционной стали | 24 | 80 | 242 | 4500 | 10213.357 | 8713.915 | 7221.986 | 17.5 | внутрипольный | КВК 24-24.08.450 | Медно-алюминиевый внутрипольный конвектор Гольфстрим-В с решеткой из секционной стали. Высота = 80 мм, длина=4500 мм, глубина=242 мм. | 50 | 45 | ОАО «ФИРМА ИЗОТЕРМ» тел.+7(812)322-88-82 | 0 | https://isoterm.ru/product/vnutripolnye-konvektory/vnutripolnyy-konvektor-golfstrim-24v/ | 135
Гольфстрим-В, КВК 24-24.08.460 с решеткой из секционной стали | Гольфстрим-В | КВК 24-24.08.460 | с решеткой из секционной стали | 24 | 80 | 242 | 4600 | 10674.892 | 9107.692 | 7548.343 | 17.8 | внутрипольный | КВК 24-24.08.460 | Медно-алюминиевый внутрипольный конвектор Гольфстрим-В с решеткой из секционной стали. Высота = 80 мм, длина=4600 мм, глубина=242 мм. | 50 | 45 | ОАО «ФИРМА ИЗОТЕРМ» тел.+7(812)322-88-82 | 0 | https://isoterm.ru/product/vnutripolnye-konvektory/vnutripolnyy-konvektor-golfstrim-24v/ | 135
Гольфстрим-В, КВК 24-24.08.470 с решеткой из секционной стали | Гольфстрим-В | КВК 24-24.08.470 | с решеткой из секционной стали | 24 | 80 | 242 | 4700 | 11273.683 | 9618.573 | 7971.755 | 18.5 | внутрипольный | КВК 24-24.08.470 | Медно-алюминиевый внутрипольный конвектор Гольфстрим-В с решеткой из секционной стали. Высота = 80 мм, длина=4700 мм, глубина=242 мм. | 50 | 45 | ОАО «ФИРМА ИЗОТЕРМ» тел.+7(812)322-88-82 | 0 | https://isoterm.ru/product/vnutripolnye-konvektory/vnutripolnyy-konvektor-golfstrim-24v/ | 135
Гольфстрим-В, КВК 24-24.08.480 с решеткой из секционной стали | Гольфстрим-В | КВК 24-24.08.480 | с решеткой из секционной стали | 24 | 80 | 242 | 4800 | 11872.474 | 10129.454 | 8395.167 | 19.2 | внутрипольный | КВК 24-24.08.480 | Медно-алюминиевый внутрипольный конвектор Гольфстрим-В с решеткой из секционной стали. Высота = 80 мм, длина=4800 мм, глубина=242 мм. | 50 | 45 | ОАО «ФИРМА ИЗОТЕРМ» тел.+7(812)322-88-82 | 0 | https://isoterm.ru/product/vnutripolnye-konvektory/vnutripolnyy-konvektor-golfstrim-24v/ | 135
Гольфстрим-В, КВК 24-24.08.490 с решеткой из секционной стали | Гольфстрим-В | КВК 24-24.08.490 | с решеткой из секционной стали | 24 | 80 | 242 | 4900 | 11899.303 | 10152.344 | 8414.138 | 19.2 | внутрипольный | КВК 24-24.08.490 | Медно-алюминиевый внутрипольный конвектор Гольфстрим-В с решеткой из секционной стали. Высота = 80 мм, длина=4900 мм, глубина=242 мм. | 50 | 45 | ОАО «ФИРМА ИЗОТЕРМ» тел.+7(812)322-88-82 | 0 | https://isoterm.ru/product/vnutripolnye-konvektory/vnutripolnyy-konvektor-golfstrim-24v/ | 135
Гольфстрим-В, КВК 24-24.08.500 с решеткой из секционной стали | Гольфстрим-В | КВК 24-24.08.500 | с решеткой из секционной стали | 24 | 80 | 242 | 5000 | 11926.132 | 10175.234 | 8433.109 | 19.2 | внутрипольный | КВК 24-24.08.500 | Медно-алюминиевый внутрипольный конвектор Гольфстрим-В с решеткой из секционной стали. Высота = 80 мм, длина=5000 мм, глубина=242 мм. | 50 | 45 | ОАО «ФИРМА ИЗОТЕРМ» тел.+7(812)322-88-82 | 0 | https://isoterm.ru/product/vnutripolnye-konvektory/vnutripolnyy-konvektor-golfstrim-24v/ | 135
Гольфстрим-В, КВК 24-24.08.510 с решеткой из секционной стали | Гольфстрим-В | КВК 24-24.08.510 | с решеткой из секционной стали | 24 | 80 | 242 | 5100 | 12063.834 | 10292.72 | 8530.48 | 21.4 | внутрипольный | КВК 24-24.08.510 | Медно-алюминиевый внутрипольный конвектор Гольфстрим-В с решеткой из секционной стали. Высота = 80 мм, длина=5100 мм, глубина=242 мм. | 50 | 45 | ОАО «ФИРМА ИЗОТЕРМ» тел.+7(812)322-88-82 | 0 | https://isoterm.ru/product/vnutripolnye-konvektory/vnutripolnyy-konvektor-golfstrim-24v/ | 135
Гольфстрим-В, КВК 24-24.08.520 с решеткой из секционной стали | Гольфстрим-В | КВК 24-24.08.520 | с решеткой из секционной стали | 24 | 80 | 242 | 5200 | 12201.535 | 10410.205 | 8627.85 | 23.5 | внутрипольный | КВК 24-24.08.520 | Медно-алюминиевый внутрипольный конвектор Гольфстрим-В с решеткой из секционной стали. Высота = 80 мм, длина=5200 мм, глубина=242 мм. | 50 | 45 | ОАО «ФИРМА ИЗОТЕРМ» тел.+7(812)322-88-82 | 0 | https://isoterm.ru/product/vnutripolnye-konvektory/vnutripolnyy-konvektor-golfstrim-24v/ | 135
Гольфстрим-В, КВК 24-24.08.530 с решеткой из секционной стали | Гольфстрим-В | КВК 24-24.08.530 | с решеткой из секционной стали | 24 | 80 | 242 | 5300 | 12665.509 | 10806.062 | 8955.932 | 23.8 | внутрипольный | КВК 24-24.08.530 | Медно-алюминиевый внутрипольный конвектор Гольфстрим-В с решеткой из секционной стали. Высота = 80 мм, длина=5300 мм, глубина=242 мм. | 50 | 45 | ОАО «ФИРМА ИЗОТЕРМ» тел.+7(812)322-88-82 | 0 | https://isoterm.ru/product/vnutripolnye-konvektory/vnutripolnyy-konvektor-golfstrim-24v/ | 135
Гольфстрим-В, КВК 24-24.08.540 с решеткой из секционной стали | Гольфстрим-В | КВК 24-24.08.540 | с решеткой из секционной стали | 24 | 80 | 242 | 5400 | 13129.483 | 11201.919 | 9284.013 | 24 | внутрипольный | КВК 24-24.08.540 | Медно-алюминиевый внутрипольный конвектор Гольфстрим-В с решеткой из секционной стали. Высота = 80 мм, длина=5400 мм, глубина=242 мм. | 50 | 45 | ОАО «ФИРМА ИЗОТЕРМ» тел.+7(812)322-88-82 | 0 | https://isoterm.ru/product/vnutripolnye-konvektory/vnutripolnyy-konvektor-golfstrim-24v/ | 135
Гольфстрим-В, КВК 24-24.08.550 с решеткой из секционной стали | Гольфстрим-В | КВК 24-24.08.550 | с решеткой из секционной стали | 24 | 80 | 242 | 5500 | 13591.831 | 11596.389 | 9610.945 | 24.2 | внутрипольный | КВК 24-24.08.550 | Медно-алюминиевый внутрипольный конвектор Гольфстрим-В с решеткой из секционной стали. Высота = 80 мм, длина=5500 мм, глубина=242 мм. | 50 | 45 | ОАО «ФИРМА ИЗОТЕРМ» тел.+7(812)322-88-82 | 0 | https://isoterm.ru/product/vnutripolnye-konvektory/vnutripolnyy-konvektor-golfstrim-24v/ | 135
Гольфстрим-В, КВК 24-24.08.560 с решеткой из секционной стали | Гольфстрим-В | КВК 24-24.08.560 | с решеткой из секционной стали | 24 | 80 | 242 | 5600 | 14054.179 | 11990.859 | 9937.877 | 24.5 | внутрипольный | КВК 24-24.08.560 | Медно-алюминиевый внутрипольный конвектор Гольфстрим-В с решеткой из секционной стали. Высота = 80 мм, длина=5600 мм, глубина=242 мм. | 50 | 45 | ОАО «ФИРМА ИЗОТЕРМ» тел.+7(812)322-88-82 | 0 | https://isoterm.ru/product/vnutripolnye-konvektory/vnutripolnyy-konvektor-golfstrim-24v/ | 135
Гольфстрим-В, КВК 24-24.08.570 с решеткой из секционной стали | Гольфстрим-В | КВК 24-24.08.570 | с решеткой из секционной стали | 24 | 80 | 242 | 5700 | 14080.195 | 12013.056 | 9956.273 | 24.5 | внутрипольный | КВК 24-24.08.570 | Медно-алюминиевый внутрипольный конвектор Гольфстрим-В с решеткой из секционной стали. Высота = 80 мм, длина=5700 мм, глубина=242 мм. | 50 | 45 | ОАО «ФИРМА ИЗОТЕРМ» тел.+7(812)322-88-82 | 0 | https://isoterm.ru/product/vnutripolnye-konvektory/vnutripolnyy-konvektor-golfstrim-24v/ | 135
Гольфстрим-В, КВК 24-24.08.580 с решеткой из секционной стали | Гольфстрим-В | КВК 24-24.08.580 | с решеткой из секционной стали | 24 | 80 | 242 | 5800 | 14106.211 | 12035.252 | 9974.669 | 24.5 | внутрипольный | КВК 24-24.08.580 | Медно-алюминиевый внутрипольный конвектор Гольфстрим-В с решеткой из секционной стали. Высота = 80 мм, длина=5800 мм, глубина=242 мм. | 50 | 45 | ОАО «ФИРМА ИЗОТЕРМ» тел.+7(812)322-88-82 | 0 | https://isoterm.ru/product/vnutripolnye-konvektory/vnutripolnyy-konvektor-golfstrim-24v/ | 135
Гольфстрим-В, КВК 24-24.08.590 с решеткой из секционной стали | Гольфстрим-В | КВК 24-24.08.590 | с решеткой из секционной стали | 24 | 80 | 242 | 5900 | 14269.483 | 12174.554 | 10090.121 | 25 | внутрипольный | КВК 24-24.08.590 | Медно-алюминиевый внутрипольный конвектор Гольфстрим-В с решеткой из секционной стали. Высота = 80 мм, длина=5900 мм, глубина=242 мм. | 50 | 45 | ОАО «ФИРМА ИЗОТЕРМ» тел.+7(812)322-88-82 | 0 | https://isoterm.ru/product/vnutripolnye-konvektory/vnutripolnyy-konvektor-golfstrim-24v/ | 135
Гольфстрим-В, КВК 24-24.08.600 с решеткой из секционной стали | Гольфстрим-В | КВК 24-24.08.600 | с решеткой из секционной стали | 24 | 80 | 242 | 6000 | 14432.755 | 12313.855 | 10205.572 | 25.4 | внутрипольный | КВК 24-24.08.600 | Медно-алюминиевый внутрипольный конвектор Гольфстрим-В с решеткой из секционной стали. Высота = 80 мм, длина=6000 мм, глубина=242 мм. | 50 | 45 | ОАО «ФИРМА ИЗОТЕРМ» тел.+7(812)322-88-82 | 0 | https://isoterm.ru/product/vnutripolnye-konvektory/vnutripolnyy-konvektor-golfstrim-24v/ | 135
Гольфстрим-В, КВК 24-24.08.060 с решеткой из рулонной стали | Гольфстрим-В | КВК 24-24.08.060 | с решеткой из рулонной стали | 24 | 80 | 242 | 600 | 631.311 | 538.627 | 446.407 | 2.6 | внутрипольный | КВК 24-24.08.060 | Медно-алюминиевый внутрипольный конвектор Гольфстрим-В с решеткой из рулонной стали. Высота = 80 мм, длина=600 мм, глубина=242 мм. | 50 | 45 | ОАО «ФИРМА ИЗОТЕРМ» тел.+7(812)322-88-82 | 0 | https://isoterm.ru/product/vnutripolnye-konvektory/vnutripolnyy-konvektor-golfstrim-24v/ | 135
Гольфстрим-В, КВК 24-24.08.070 с решеткой из рулонной стали | Гольфстрим-В | КВК 24-24.08.070 | с решеткой из рулонной стали | 24 | 80 | 242 | 700 | 954.873 | 814.686 | 675.202 | 2.9 | внутрипольный | КВК 24-24.08.070 | Медно-алюминиевый внутрипольный конвектор Гольфстрим-В с решеткой из рулонной стали. Высота = 80 мм, длина=700 мм, глубина=242 мм. | 50 | 45 | ОАО «ФИРМА ИЗОТЕРМ» тел.+7(812)322-88-82 | 0 | https://isoterm.ru/product/vnutripolnye-konvektory/vnutripolnyy-konvektor-golfstrim-24v/ | 135
Гольфстрим-В, КВК 24-24.08.080 с решеткой из рулонной стали | Гольфстрим-В | КВК 24-24.08.080 | с решеткой из рулонной стали | 24 | 80 | 242 | 800 | 980.889 | 836.883 | 693.598 | 2.9 | внутрипольный | КВК 24-24.08.080 | Медно-алюминиевый внутрипольный конвектор Гольфстрим-В с решеткой из рулонной стали. Высота = 80 мм, длина=800 мм, глубина=242 мм. | 50 | 45 | ОАО «ФИРМА ИЗОТЕРМ» тел.+7(812)322-88-82 | 0 | https://isoterm.ru/product/vnutripolnye-konvektory/vnutripolnyy-konvektor-golfstrim-24v/ | 135
Гольфстрим-В, КВК 24-24.08.090 с решеткой из рулонной стали | Гольфстрим-В | КВК 24-24.08.090 | с решеткой из рулонной стали | 24 | 80 | 242 | 900 | 1319.627 | 1125.89 | 933.124 | 3.1 | внутрипольный | КВК 24-24.08.090 | Медно-алюминиевый внутрипольный конвектор Гольфстрим-В с решеткой из рулонной стали. Высота = 80 мм, длина=900 мм, глубина=242 мм. | 50 | 45 | ОАО «ФИРМА ИЗОТЕРМ» тел.+7(812)322-88-82 | 0 | https://isoterm.ru/product/vnutripolnye-konvektory/vnutripolnyy-konvektor-golfstrim-24v/ | 135
Гольфстрим-В, КВК 24-24.08.100 с решеткой из рулонной стали | Гольфстрим-В | КВК 24-24.08.100 | с решеткой из рулонной стали | 24 | 80 | 242 | 1000 | 1537.116 | 1311.449 | 1086.913 | 3.2 | внутрипольный | КВК 24-24.08.100 | Медно-алюминиевый внутрипольный конвектор Гольфстрим-В с решеткой из рулонной стали. Высота = 80 мм, длина=1000 мм, глубина=242 мм. | 50 | 45 | ОАО «ФИРМА ИЗОТЕРМ» тел.+7(812)322-88-82 | 0 | https://isoterm.ru/product/vnutripolnye-konvektory/vnutripolnyy-konvektor-golfstrim-24v/ | 135
Гольфстрим-В, КВК 24-24.08.110 с решеткой из рулонной стали | Гольфстрим-В | КВК 24-24.08.110 | с решеткой из рулонной стали | 24 | 80 | 242 | 1100 | 1882.996 | 1606.55 | 1331.489 | 3.8 | внутрипольный | КВК 24-24.08.110 | Медно-алюминиевый внутрипольный конвектор Гольфстрим-В с решеткой из рулонной стали. Высота = 80 мм, длина=1100 мм, глубина=242 мм. | 50 | 45 | ОАО «ФИРМА ИЗОТЕРМ» тел.+7(812)322-88-82 | 0 | https://isoterm.ru/product/vnutripolnye-konvektory/vnutripolnyy-konvektor-golfstrim-24v/ | 135
Гольфстрим-В, КВК 24-24.08.120 с решеткой из рулонной стали | Гольфстрим-В | КВК 24-24.08.120 | с решеткой из рулонной стали | 24 | 80 | 242 | 1200 | 2346.97 | 2002.407 | 1659.57 | 4.1 | внутрипольный | КВК 24-24.08.120 | Медно-алюминиевый внутрипольный конвектор Гольфстрим-В с решеткой из рулонной стали. Высота = 80 мм, длина=1200 мм, глубина=242 мм. | 50 | 45 | ОАО «ФИРМА ИЗОТЕРМ» тел.+7(812)322-88-82 | 0 | https://isoterm.ru/product/vnutripolnye-konvektory/vnutripolnyy-konvektor-golfstrim-24v/ | 135
Гольфстрим-В, КВК 24-24.08.130 с решеткой из рулонной стали | Гольфстрим-В | КВК 24-24.08.130 | с решеткой из рулонной стали | 24 | 80 | 242 | 1300 | 2373.799 | 2025.297 | 1678.542 | 4.1 | внутрипольный | КВК 24-24.08.130 | Медно-алюминиевый внутрипольный конвектор Гольфстрим-В с решеткой из рулонной стали. Высота = 80 мм, длина=1300 мм, глубина=242 мм. | 50 | 45 | ОАО «ФИРМА ИЗОТЕРМ» тел.+7(812)322-88-82 | 0 | https://isoterm.ru/product/vnutripolnye-konvektory/vnutripolnyy-konvektor-golfstrim-24v/ | 135
Гольфстрим-В, КВК 24-24.08.140 с решеткой из рулонной стали | Гольфстрим-В | КВК 24-24.08.140 | с решеткой из рулонной стали | 24 | 80 | 242 | 1400 | 2970.151 | 2534.098 | 2100.229 | 4.8 | внутрипольный | КВК 24-24.08.140 | Медно-алюминиевый внутрипольный конвектор Гольфстрим-В с решеткой из рулонной стали. Высота = 80 мм, длина=1400 мм, глубина=242 мм. | 50 | 45 | ОАО «ФИРМА ИЗОТЕРМ» тел.+7(812)322-88-82 | 0 | https://isoterm.ru/product/vnutripolnye-konvektory/vnutripolnyy-konvektor-golfstrim-24v/ | 135
Гольфстрим-В, КВК 24-24.08.150 с решеткой из рулонной стали | Гольфстрим-В | КВК 24-24.08.150 | с решеткой из рулонной стали | 24 | 80 | 242 | 1500 | 2998.606 | 2558.375 | 2120.35 | 4.8 | внутрипольный | КВК 24-24.08.150 | Медно-алюминиевый внутрипольный конвектор Гольфстрим-В с решеткой из рулонной стали. Высота = 80 мм, длина=1500 мм, глубина=242 мм. | 50 | 45 | ОАО «ФИРМА ИЗОТЕРМ» тел.+7(812)322-88-82 | 0 | https://isoterm.ru/product/vnutripolnye-konvektory/vnutripolnyy-konvektor-golfstrim-24v/ | 135
Гольфстрим-В, КВК 24-24.08.160 с решеткой из рулонной стали | Гольфстрим-В | КВК 24-24.08.160 | с решеткой из рулонной стали | 24 | 80 | 242 | 1600 | 3067.728 | 2617.349 | 2169.227 | 6.4 | внутрипольный | КВК 24-24.08.160 | Медно-алюминиевый внутрипольный конвектор Гольфстрим-В с решеткой из рулонной стали. Высота = 80 мм, длина=1600 мм, глубина=242 мм. | 50 | 45 | ОАО «ФИРМА ИЗОТЕРМ» тел.+7(812)322-88-82 | 0 | https://isoterm.ru/product/vnutripolnye-konvektory/vnutripolnyy-konvektor-golfstrim-24v/ | 135
Гольфстрим-В, КВК 24-24.08.170 с решеткой из рулонной стали | Гольфстрим-В | КВК 24-24.08.170 | с решеткой из рулонной стали | 24 | 80 | 242 | 1700 | 3413.608 | 2912.45 | 2413.803 | 7 | внутрипольный | КВК 24-24.08.170 | Медно-алюминиевый внутрипольный конвектор Гольфстрим-В с решеткой из рулонной стали. Высота = 80 мм, длина=1700 мм, глубина=242 мм. | 50 | 45 | ОАО «ФИРМА ИЗОТЕРМ» тел.+7(812)322-88-82 | 0 | https://isoterm.ru/product/vnutripolnye-konvektory/vnutripolnyy-konvektor-golfstrim-24v/ | 135
Гольфстрим-В, КВК 24-24.08.180 с решеткой из рулонной стали | Гольфстрим-В | КВК 24-24.08.180 | с решеткой из рулонной стали | 24 | 80 | 242 | 1800 | 3761.927 | 3209.632 | 2660.103 | 7.7 | внутрипольный | КВК 24-24.08.180 | Медно-алюминиевый внутрипольный конвектор Гольфстрим-В с решеткой из рулонной стали. Высота = 80 мм, длина=1800 мм, глубина=242 мм. | 50 | 45 | ОАО «ФИРМА ИЗОТЕРМ» тел.+7(812)322-88-82 | 0 | https://isoterm.ru/product/vnutripolnye-konvektory/vnutripolnyy-konvektor-golfstrim-24v/ | 135
Гольфстрим-В, КВК 24-24.08.190 с решеткой из рулонной стали | Гольфстрим-В | КВК 24-24.08.190 | с решеткой из рулонной стали | 24 | 80 | 242 | 1900 | 4224.275 | 3604.102 | 2987.035 | 7.9 | внутрипольный | КВК 24-24.08.190 | Медно-алюминиевый внутрипольный конвектор Гольфстрим-В с решеткой из рулонной стали. Высота = 80 мм, длина=1900 мм, глубина=242 мм. | 50 | 45 | ОАО «ФИРМА ИЗОТЕРМ» тел.+7(812)322-88-82 | 0 | https://isoterm.ru/product/vnutripolnye-konvektory/vnutripolnyy-konvektor-golfstrim-24v/ | 135
Гольфстрим-В, КВК 24-24.08.200 с решеткой из рулонной стали | Гольфстрим-В | КВК 24-24.08.200 | с решеткой из рулонной стали | 24 | 80 | 242 | 2000 | 4685.81 | 3997.878 | 3313.392 | 8.2 | внутрипольный | КВК 24-24.08.200 | Медно-алюминиевый внутрипольный конвектор Гольфстрим-В с решеткой из рулонной стали. Высота = 80 мм, длина=2000 мм, глубина=242 мм. | 50 | 45 | ОАО «ФИРМА ИЗОТЕРМ» тел.+7(812)322-88-82 | 0 | https://isoterm.ru/product/vnutripolnye-konvektory/vnutripolnyy-konvektor-golfstrim-24v/ | 135
Гольфстрим-В, КВК 24-24.08.210 с решеткой из рулонной стали | Гольфстрим-В | КВК 24-24.08.210 | с решеткой из рулонной стали | 24 | 80 | 242 | 2100 | 4714.265 | 4022.155 | 3333.513 | 8.2 | внутрипольный | КВК 24-24.08.210 | Медно-алюминиевый внутрипольный конвектор Гольфстрим-В с решеткой из рулонной стали. Высота = 80 мм, длина=2100 мм, глубина=242 мм. | 50 | 45 | ОАО «ФИРМА ИЗОТЕРМ» тел.+7(812)322-88-82 | 0 | https://isoterm.ru/product/vnutripolnye-konvektory/vnutripolnyy-konvektor-golfstrim-24v/ | 135
Гольфстрим-В, КВК 24-24.08.220 с решеткой из рулонной стали | Гольфстрим-В | КВК 24-24.08.220 | с решеткой из рулонной стали | 24 | 80 | 242 | 2200 | 4875.911 | 4160.07 | 3447.815 | 8.6 | внутрипольный | КВК 24-24.08.220 | Медно-алюминиевый внутрипольный конвектор Гольфстрим-В с решеткой из рулонной стали. Высота = 80 мм, длина=2200 мм, глубина=242 мм. | 50 | 45 | ОАО «ФИРМА ИЗОТЕРМ» тел.+7(812)322-88-82 | 0 | https://isoterm.ru/product/vnutripolnye-konvektory/vnutripolnyy-konvektor-golfstrim-24v/ | 135
Гольфстрим-В, КВК 24-24.08.230 с решеткой из рулонной стали | Гольфстрим-В | КВК 24-24.08.230 | с решеткой из рулонной стали | 24 | 80 | 242 | 2300 | 5337.446 | 4553.846 | 3774.172 | 8.9 | внутрипольный | КВК 24-24.08.230 | Медно-алюминиевый внутрипольный конвектор Гольфстрим-В с решеткой из рулонной стали. Высота = 80 мм, длина=2300 мм, глубина=242 мм. | 50 | 45 | ОАО «ФИРМА ИЗОТЕРМ» тел.+7(812)322-88-82 | 0 | https://isoterm.ru/product/vnutripolnye-konvektory/vnutripolnyy-konvektor-golfstrim-24v/ | 135
Гольфстрим-В, КВК 24-24.08.240 с решеткой из рулонной стали | Гольфстрим-В | КВК 24-24.08.240 | с решеткой из рулонной стали | 24 | 80 | 242 | 2400 | 5936.237 | 5064.727 | 4197.584 | 9.6 | внутрипольный | КВК 24-24.08.240 | Медно-алюминиевый внутрипольный конвектор Гольфстрим-В с решеткой из рулонной стали. Высота = 80 мм, длина=2400 мм, глубина=242 мм. | 50 | 45 | ОАО «ФИРМА ИЗОТЕРМ» тел.+7(812)322-88-82 | 0 | https://isoterm.ru/product/vnutripolnye-konvektory/vnutripolnyy-konvektor-golfstrim-24v/ | 135
Гольфстрим-В, КВК 24-24.08.250 с решеткой из рулонной стали | Гольфстрим-В | КВК 24-24.08.250 | с решеткой из рулонной стали | 24 | 80 | 242 | 2500 | 5963.066 | 5087.617 | 4216.555 | 9.6 | внутрипольный | КВК 24-24.08.250 | Медно-алюминиевый внутрипольный конвектор Гольфстрим-В с решеткой из рулонной стали. Высота = 80 мм, длина=2500 мм, глубина=242 мм. | 50 | 45 | ОАО «ФИРМА ИЗОТЕРМ» тел.+7(812)322-88-82 | 0 | https://isoterm.ru/product/vnutripolnye-konvektory/vnutripolnyy-konvektor-golfstrim-24v/ | 135
Гольфстрим-В, КВК 24-24.08.260 с решеткой из рулонной стали | Гольфстрим-В | КВК 24-24.08.260 | с решеткой из рулонной стали | 24 | 80 | 242 | 2600 | 6100.768 | 5205.103 | 4313.925 | 11.8 | внутрипольный | КВК 24-24.08.260 | Медно-алюминиевый внутрипольный конвектор Гольфстрим-В с решеткой из рулонной стали. Высота = 80 мм, длина=2600 мм, глубина=242 мм. | 50 | 45 | ОАО «ФИРМА ИЗОТЕРМ» тел.+7(812)322-88-82 | 0 | https://isoterm.ru/product/vnutripolnye-konvektory/vnutripolnyy-konvektor-golfstrim-24v/ | 135
Гольфстрим-В, КВК 24-24.08.270 с решеткой из рулонной стали | Гольфстрим-В | КВК 24-24.08.270 | с решеткой из рулонной стали | 24 | 80 | 242 | 2700 | 6564.742 | 5600.96 | 4642.007 | 12 | внутрипольный | КВК 24-24.08.270 | Медно-алюминиевый внутрипольный конвектор Гольфстрим-В с решеткой из рулонной стали. Высота = 80 мм, длина=2700 мм, глубина=242 мм. | 50 | 45 | ОАО «ФИРМА ИЗОТЕРМ» тел.+7(812)322-88-82 | 0 | https://isoterm.ru/product/vnutripolnye-konvektory/vnutripolnyy-konvektor-golfstrim-24v/ | 135
Гольфстрим-В, КВК 24-24.08.280 с решеткой из рулонной стали | Гольфстрим-В | КВК 24-24.08.280 | с решеткой из рулонной стали | 24 | 80 | 242 | 2800 | 7027.09 | 5995.43 | 4968.938 | 12.2 | внутрипольный | КВК 24-24.08.280 | Медно-алюминиевый внутрипольный конвектор Гольфстрим-В с решеткой из рулонной стали. Высота = 80 мм, длина=2800 мм, глубина=242 мм. | 50 | 45 | ОАО «ФИРМА ИЗОТЕРМ» тел.+7(812)322-88-82 | 0 | https://isoterm.ru/product/vnutripolnye-konvektory/vnutripolnyy-konvektor-golfstrim-24v/ | 135
Гольфстрим-В, КВК 24-24.08.290 с решеткой из рулонной стали | Гольфстрим-В | КВК 24-24.08.290 | с решеткой из рулонной стали | 24 | 80 | 242 | 2900 | 7053.106 | 6017.626 | 4987.335 | 12.2 | внутрипольный | КВК 24-24.08.290 | Медно-алюминиевый внутрипольный конвектор Гольфстрим-В с решеткой из рулонной стали. Высота = 80 мм, длина=2900 мм, глубина=242 мм. | 50 | 45 | ОАО «ФИРМА ИЗОТЕРМ» тел.+7(812)322-88-82 | 0 | https://isoterm.ru/product/vnutripolnye-konvektory/vnutripolnyy-konvektor-golfstrim-24v/ | 135
Гольфстрим-В, КВК 24-24.08.300 с решеткой из рулонной стали | Гольфстрим-В | КВК 24-24.08.300 | с решеткой из рулонной стали | 24 | 80 | 242 | 3000 | 7216.377 | 6156.928 | 5102.786 | 12.7 | внутрипольный | КВК 24-24.08.300 | Медно-алюминиевый внутрипольный конвектор Гольфстрим-В с решеткой из рулонной стали. Высота = 80 мм, длина=3000 мм, глубина=242 мм. | 50 | 45 | ОАО «ФИРМА ИЗОТЕРМ» тел.+7(812)322-88-82 | 0 | https://isoterm.ru/product/vnutripolnye-konvektory/vnutripolnyy-konvektor-golfstrim-24v/ | 135
Гольфстрим-В, КВК 24-24.08.310 с решеткой из рулонной стали | Гольфстрим-В | КВК 24-24.08.310 | с решеткой из рулонной стали | 24 | 80 | 242 | 3100 | 7678.725 | 6551.397 | 5429.718 | 13 | внутрипольный | КВК 24-24.08.310 | Медно-алюминиевый внутрипольный конвектор Гольфстрим-В с решеткой из рулонной стали. Высота = 80 мм, длина=3100 мм, глубина=242 мм. | 50 | 45 | ОАО «ФИРМА ИЗОТЕРМ» тел.+7(812)322-88-82 | 0 | https://isoterm.ru/product/vnutripolnye-konvektory/vnutripolnyy-konvektor-golfstrim-24v/ | 135
Гольфстрим-В, КВК 24-24.08.320 с решеткой из рулонной стали | Гольфстрим-В | КВК 24-24.08.320 | с решеткой из рулонной стали | 24 | 80 | 242 | 3200 | 6135.456 | 5234.698 | 4338.453 | 12.8 | внутрипольный | КВК 24-24.08.320 | Медно-алюминиевый внутрипольный конвектор Гольфстрим-В с решеткой из рулонной стали. Высота = 80 мм, длина=3200 мм, глубина=242 мм. | 50 | 45 | ОАО «ФИРМА ИЗОТЕРМ» тел.+7(812)322-88-82 | 0 | https://isoterm.ru/product/vnutripolnye-konvektory/vnutripolnyy-konvektor-golfstrim-24v/ | 135
Гольфстрим-В, КВК 24-24.08.330 с решеткой из рулонной стали | Гольфстрим-В | КВК 24-24.08.330 | с решеткой из рулонной стали | 24 | 80 | 242 | 3300 | 6481.336 | 5529.799 | 4583.03 | 13.4 | внутрипольный | КВК 24-24.08.330 | Медно-алюминиевый внутрипольный конвектор Гольфстрим-В с решеткой из рулонной стали. Высота = 80 мм, длина=3300 мм, глубина=242 мм. | 50 | 45 | ОАО «ФИРМА ИЗОТЕРМ» тел.+7(812)322-88-82 | 0 | https://isoterm.ru/product/vnutripolnye-konvektory/vnutripolnyy-konvektor-golfstrim-24v/ | 135
Гольфстрим-В, КВК 24-24.08.340 с решеткой из рулонной стали | Гольфстрим-В | КВК 24-24.08.340 | с решеткой из рулонной стали | 24 | 80 | 242 | 3400 | 6827.216 | 5824.9 | 4827.606 | 14.1 | внутрипольный | КВК 24-24.08.340 | Медно-алюминиевый внутрипольный конвектор Гольфстрим-В с решеткой из рулонной стали. Высота = 80 мм, длина=3400 мм, глубина=242 мм. | 50 | 45 | ОАО «ФИРМА ИЗОТЕРМ» тел.+7(812)322-88-82 | 0 | https://isoterm.ru/product/vnutripolnye-konvektory/vnutripolnyy-konvektor-golfstrim-24v/ | 135
Гольфстрим-В, КВК 24-24.08.350 с решеткой из рулонной стали | Гольфстрим-В | КВК 24-24.08.350 | с решеткой из рулонной стали | 24 | 80 | 242 | 3500 | 7175.535 | 6122.082 | 5073.906 | 14.7 | внутрипольный | КВК 24-24.08.350 | Медно-алюминиевый внутрипольный конвектор Гольфстрим-В с решеткой из рулонной стали. Высота = 80 мм, длина=3500 мм, глубина=242 мм. | 50 | 45 | ОАО «ФИРМА ИЗОТЕРМ» тел.+7(812)322-88-82 | 0 | https://isoterm.ru/product/vnutripolnye-konvektory/vnutripolnyy-konvektor-golfstrim-24v/ | 135
Гольфстрим-В, КВК 24-24.08.360 с решеткой из рулонной стали | Гольфстрим-В | КВК 24-24.08.360 | с решеткой из рулонной стали | 24 | 80 | 242 | 3600 | 7523.855 | 6419.264 | 5320.207 | 15.4 | внутрипольный | КВК 24-24.08.360 | Медно-алюминиевый внутрипольный конвектор Гольфстрим-В с решеткой из рулонной стали. Высота = 80 мм, длина=3600 мм, глубина=242 мм. | 50 | 45 | ОАО «ФИРМА ИЗОТЕРМ» тел.+7(812)322-88-82 | 0 | https://isoterm.ru/product/vnutripolnye-konvektory/vnutripolnyy-konvektor-golfstrim-24v/ | 135
Гольфстрим-В, КВК 24-24.08.370 с решеткой из рулонной стали | Гольфстрим-В | КВК 24-24.08.370 | с решеткой из рулонной стали | 24 | 80 | 242 | 3700 | 7986.203 | 6813.733 | 5647.139 | 15.6 | внутрипольный | КВК 24-24.08.370 | Медно-алюминиевый внутрипольный конвектор Гольфстрим-В с решеткой из рулонной стали. Высота = 80 мм, длина=3700 мм, глубина=242 мм. | 50 | 45 | ОАО «ФИРМА ИЗОТЕРМ» тел.+7(812)322-88-82 | 0 | https://isoterm.ru/product/vnutripolnye-konvektory/vnutripolnyy-konvektor-golfstrim-24v/ | 135
Гольфстрим-В, КВК 24-24.08.380 с решеткой из рулонной стали | Гольфстрим-В | КВК 24-24.08.380 | с решеткой из рулонной стали | 24 | 80 | 242 | 3800 | 8448.551 | 7208.203 | 5974.071 | 15.8 | внутрипольный | КВК 24-24.08.380 | Медно-алюминиевый внутрипольный конвектор Гольфстрим-В с решеткой из рулонной стали. Высота = 80 мм, длина=3800 мм, глубина=242 мм. | 50 | 45 | ОАО «ФИРМА ИЗОТЕРМ» тел.+7(812)322-88-82 | 0 | https://isoterm.ru/product/vnutripolnye-konvektory/vnutripolnyy-konvektor-golfstrim-24v/ | 135
Гольфстрим-В, КВК 24-24.08.390 с решеткой из рулонной стали | Гольфстрим-В | КВК 24-24.08.390 | с решеткой из рулонной стали | 24 | 80 | 242 | 3900 | 8910.086 | 7601.98 | 6300.427 | 16.1 | внутрипольный | КВК 24-24.08.390 | Медно-алюминиевый внутрипольный конвектор Гольфстрим-В с решеткой из рулонной стали. Высота = 80 мм, длина=3900 мм, глубина=242 мм. | 50 | 45 | ОАО «ФИРМА ИЗОТЕРМ» тел.+7(812)322-88-82 | 0 | https://isoterm.ru/product/vnutripolnye-konvektory/vnutripolnyy-konvektor-golfstrim-24v/ | 135
Гольфстрим-В, КВК 24-24.08.400 с решеткой из рулонной стали | Гольфстрим-В | КВК 24-24.08.400 | с решеткой из рулонной стали | 24 | 80 | 242 | 4000 | 9371.621 | 7995.756 | 6626.784 | 16.3 | внутрипольный | КВК 24-24.08.400 | Медно-алюминиевый внутрипольный конвектор Гольфстрим-В с решеткой из рулонной стали. Высота = 80 мм, длина=4000 мм, глубина=242 мм. | 50 | 45 | ОАО «ФИРМА ИЗОТЕРМ» тел.+7(812)322-88-82 | 0 | https://isoterm.ru/product/vnutripolnye-konvektory/vnutripolnyy-konvektor-golfstrim-24v/ | 135
Гольфстрим-В, КВК 24-24.08.410 с решеткой из рулонной стали | Гольфстрим-В | КВК 24-24.08.410 | с решеткой из рулонной стали | 24 | 80 | 242 | 4100 | 9400.076 | 8020.033 | 6646.905 | 16.3 | внутрипольный | КВК 24-24.08.410 | Медно-алюминиевый внутрипольный конвектор Гольфстрим-В с решеткой из рулонной стали. Высота = 80 мм, длина=4100 мм, глубина=242 мм. | 50 | 45 | ОАО «ФИРМА ИЗОТЕРМ» тел.+7(812)322-88-82 | 0 | https://isoterm.ru/product/vnutripolnye-konvektory/vnutripolnyy-konvektor-golfstrim-24v/ | 135
Гольфстрим-В, КВК 24-24.08.420 с решеткой из рулонной стали | Гольфстрим-В | КВК 24-24.08.420 | с решеткой из рулонной стали | 24 | 80 | 242 | 4200 | 9428.531 | 8044.311 | 6667.026 | 16.3 | внутрипольный | КВК 24-24.08.420 | Медно-алюминиевый внутрипольный конвектор Гольфстрим-В с решеткой из рулонной стали. Высота = 80 мм, длина=4200 мм, глубина=242 мм. | 50 | 45 | ОАО «ФИРМА ИЗОТЕРМ» тел.+7(812)322-88-82 | 0 | https://isoterm.ru/product/vnutripolnye-konvektory/vnutripolnyy-konvektor-golfstrim-24v/ | 135
Гольфстрим-В, КВК 24-24.08.430 с решеткой из рулонной стали | Гольфстрим-В | КВК 24-24.08.430 | с решеткой из рулонной стали | 24 | 80 | 242 | 4300 | 9590.177 | 8182.225 | 6781.328 | 16.8 | внутрипольный | КВК 24-24.08.430 | Медно-алюминиевый внутрипольный конвектор Гольфстрим-В с решеткой из рулонной стали. Высота = 80 мм, длина=4300 мм, глубина=242 мм. | 50 | 45 | ОАО «ФИРМА ИЗОТЕРМ» тел.+7(812)322-88-82 | 0 | https://isoterm.ru/product/vnutripolnye-konvektory/vnutripolnyy-konvektor-golfstrim-24v/ | 135
Гольфстрим-В, КВК 24-24.08.440 с решеткой из рулонной стали | Гольфстрим-В | КВК 24-24.08.440 | с решеткой из рулонной стали | 24 | 80 | 242 | 4400 | 9751.822 | 8320.139 | 6895.629 | 17.3 | внутрипольный | КВК 24-24.08.440 | Медно-алюминиевый внутрипольный конвектор Гольфстрим-В с решеткой из рулонной стали. Высота = 80 мм, длина=4400 мм, глубина=242 мм. | 50 | 45 | ОАО «ФИРМА ИЗОТЕРМ» тел.+7(812)322-88-82 | 0 | https://isoterm.ru/product/vnutripolnye-konvektory/vnutripolnyy-konvektor-golfstrim-24v/ | 135
Гольфстрим-В, КВК 24-24.08.450 с решеткой из рулонной стали | Гольфстрим-В | КВК 24-24.08.450 | с решеткой из рулонной стали | 24 | 80 | 242 | 4500 | 10213.357 | 8713.915 | 7221.986 | 17.5 | внутрипольный | КВК 24-24.08.450 | Медно-алюминиевый внутрипольный конвектор Гольфстрим-В с решеткой из рулонной стали. Высота = 80 мм, длина=4500 мм, глубина=242 мм. | 50 | 45 | ОАО «ФИРМА ИЗОТЕРМ» тел.+7(812)322-88-82 | 0 | https://isoterm.ru/product/vnutripolnye-konvektory/vnutripolnyy-konvektor-golfstrim-24v/ | 135
Гольфстрим-В, КВК 24-24.08.460 с решеткой из рулонной стали | Гольфстрим-В | КВК 24-24.08.460 | с решеткой из рулонной стали | 24 | 80 | 242 | 4600 | 10674.892 | 9107.692 | 7548.343 | 17.8 | внутрипольный | КВК 24-24.08.460 | Медно-алюминиевый внутрипольный конвектор Гольфстрим-В с решеткой из рулонной стали. Высота = 80 мм, длина=4600 мм, глубина=242 мм. | 50 | 45 | ОАО «ФИРМА ИЗОТЕРМ» тел.+7(812)322-88-82 | 0 | https://isoterm.ru/product/vnutripolnye-konvektory/vnutripolnyy-konvektor-golfstrim-24v/ | 135
Гольфстрим-В, КВК 24-24.08.470 с решеткой из рулонной стали | Гольфстрим-В | КВК 24-24.08.470 | с решеткой из рулонной стали | 24 | 80 | 242 | 4700 | 11273.683 | 9618.573 | 7971.755 | 18.5 | внутрипольный | КВК 24-24.08.470 | Медно-алюминиевый внутрипольный конвектор Гольфстрим-В с решеткой из рулонной стали. Высота = 80 мм, длина=4700 мм, глубина=242 мм. | 50 | 45 | ОАО «ФИРМА ИЗОТЕРМ» тел.+7(812)322-88-82 | 0 | https://isoterm.ru/product/vnutripolnye-konvektory/vnutripolnyy-konvektor-golfstrim-24v/ | 135
Гольфстрим-В, КВК 24-24.08.480 с решеткой из рулонной стали | Гольфстрим-В | КВК 24-24.08.480 | с решеткой из рулонной стали | 24 | 80 | 242 | 4800 | 11872.474 | 10129.454 | 8395.167 | 19.2 | внутрипольный | КВК 24-24.08.480 | Медно-алюминиевый внутрипольный конвектор Гольфстрим-В с решеткой из рулонной стали. Высота = 80 мм, длина=4800 мм, глубина=242 мм. | 50 | 45 | ОАО «ФИРМА ИЗОТЕРМ» тел.+7(812)322-88-82 | 0 | https://isoterm.ru/product/vnutripolnye-konvektory/vnutripolnyy-konvektor-golfstrim-24v/ | 135
Гольфстрим-В, КВК 24-24.08.490 с решеткой из рулонной стали | Гольфстрим-В | КВК 24-24.08.490 | с решеткой из рулонной стали | 24 | 80 | 242 | 4900 | 11899.303 | 10152.344 | 8414.138 | 19.2 | внутрипольный | КВК 24-24.08.490 | Медно-алюминиевый внутрипольный конвектор Гольфстрим-В с решеткой из рулонной стали. Высота = 80 мм, длина=4900 мм, глубина=242 мм. | 50 | 45 | ОАО «ФИРМА ИЗОТЕРМ» тел.+7(812)322-88-82 | 0 | https://isoterm.ru/product/vnutripolnye-konvektory/vnutripolnyy-konvektor-golfstrim-24v/ | 135
Гольфстрим-В, КВК 24-24.08.500 с решеткой из рулонной стали | Гольфстрим-В | КВК 24-24.08.500 | с решеткой из рулонной стали | 24 | 80 | 242 | 5000 | 11926.132 | 10175.234 | 8433.109 | 19.2 | внутрипольный | КВК 24-24.08.500 | Медно-алюминиевый внутрипольный конвектор Гольфстрим-В с решеткой из рулонной стали. Высота = 80 мм, длина=5000 мм, глубина=242 мм. | 50 | 45 | ОАО «ФИРМА ИЗОТЕРМ» тел.+7(812)322-88-82 | 0 | https://isoterm.ru/product/vnutripolnye-konvektory/vnutripolnyy-konvektor-golfstrim-24v/ | 135
Гольфстрим-В, КВК 24-24.08.510 с решеткой из рулонной стали | Гольфстрим-В | КВК 24-24.08.510 | с решеткой из рулонной стали | 24 | 80 | 242 | 5100 | 12063.834 | 10292.72 | 8530.48 | 21.4 | внутрипольный | КВК 24-24.08.510 | Медно-алюминиевый внутрипольный конвектор Гольфстрим-В с решеткой из рулонной стали. Высота = 80 мм, длина=5100 мм, глубина=242 мм. | 50 | 45 | ОАО «ФИРМА ИЗОТЕРМ» тел.+7(812)322-88-82 | 0 | https://isoterm.ru/product/vnutripolnye-konvektory/vnutripolnyy-konvektor-golfstrim-24v/ | 135
Гольфстрим-В, КВК 24-24.08.520 с решеткой из рулонной стали | Гольфстрим-В | КВК 24-24.08.520 | с решеткой из рулонной стали | 24 | 80 | 242 | 5200 | 12201.535 | 10410.205 | 8627.85 | 23.5 | внутрипольный | КВК 24-24.08.520 | Медно-алюминиевый внутрипольный конвектор Гольфстрим-В с решеткой из рулонной стали. Высота = 80 мм, длина=5200 мм, глубина=242 мм. | 50 | 45 | ОАО «ФИРМА ИЗОТЕРМ» тел.+7(812)322-88-82 | 0 | https://isoterm.ru/product/vnutripolnye-konvektory/vnutripolnyy-konvektor-golfstrim-24v/ | 135
Гольфстрим-В, КВК 24-24.08.530 с решеткой из рулонной стали | Гольфстрим-В | КВК 24-24.08.530 | с решеткой из рулонной стали | 24 | 80 | 242 | 5300 | 12665.509 | 10806.062 | 8955.932 | 23.8 | внутрипольный | КВК 24-24.08.530 | Медно-алюминиевый внутрипольный конвектор Гольфстрим-В с решеткой из рулонной стали. Высота = 80 мм, длина=5300 мм, глубина=242 мм. | 50 | 45 | ОАО «ФИРМА ИЗОТЕРМ» тел.+7(812)322-88-82 | 0 | https://isoterm.ru/product/vnutripolnye-konvektory/vnutripolnyy-konvektor-golfstrim-24v/ | 135
Гольфстрим-В, КВК 24-24.08.540 с решеткой из рулонной стали | Гольфстрим-В | КВК 24-24.08.540 | с решеткой из рулонной стали | 24 | 80 | 242 | 5400 | 13129.483 | 11201.919 | 9284.013 | 24 | внутрипольный | КВК 24-24.08.540 | Медно-алюминиевый внутрипольный конвектор Гольфстрим-В с решеткой из рулонной стали. Высота = 80 мм, длина=5400 мм, глубина=242 мм. | 50 | 45 | ОАО «ФИРМА ИЗОТЕРМ» тел.+7(812)322-88-82 | 0 | https://isoterm.ru/product/vnutripolnye-konvektory/vnutripolnyy-konvektor-golfstrim-24v/ | 135
Гольфстрим-В, КВК 24-24.08.550 с решеткой из рулонной стали | Гольфстрим-В | КВК 24-24.08.550 | с решеткой из рулонной стали | 24 | 80 | 242 | 5500 | 13591.831 | 11596.389 | 9610.945 | 24.2 | внутрипольный | КВК 24-24.08.550 | Медно-алюминиевый внутрипольный конвектор Гольфстрим-В с решеткой из рулонной стали. Высота = 80 мм, длина=5500 мм, глубина=242 мм. | 50 | 45 | ОАО «ФИРМА ИЗОТЕРМ» тел.+7(812)322-88-82 | 0 | https://isoterm.ru/product/vnutripolnye-konvektory/vnutripolnyy-konvektor-golfstrim-24v/ | 135
Гольфстрим-В, КВК 24-24.08.560 с решеткой из рулонной стали | Гольфстрим-В | КВК 24-24.08.560 | с решеткой из рулонной стали | 24 | 80 | 242 | 5600 | 14054.179 | 11990.859 | 9937.877 | 24.5 | внутрипольный | КВК 24-24.08.560 | Медно-алюминиевый внутрипольный конвектор Гольфстрим-В с решеткой из рулонной стали. Высота = 80 мм, длина=5600 мм, глубина=242 мм. | 50 | 45 | ОАО «ФИРМА ИЗОТЕРМ» тел.+7(812)322-88-82 | 0 | https://isoterm.ru/product/vnutripolnye-konvektory/vnutripolnyy-konvektor-golfstrim-24v/ | 135
Гольфстрим-В, КВК 24-24.08.570 с решеткой из рулонной стали | Гольфстрим-В | КВК 24-24.08.570 | с решеткой из рулонной стали | 24 | 80 | 242 | 5700 | 14080.195 | 12013.056 | 9956.273 | 24.5 | внутрипольный | КВК 24-24.08.570 | Медно-алюминиевый внутрипольный конвектор Гольфстрим-В с решеткой из рулонной стали. Высота = 80 мм, длина=5700 мм, глубина=242 мм. | 50 | 45 | ОАО «ФИРМА ИЗОТЕРМ» тел.+7(812)322-88-82 | 0 | https://isoterm.ru/product/vnutripolnye-konvektory/vnutripolnyy-konvektor-golfstrim-24v/ | 135
Гольфстрим-В, КВК 24-24.08.580 с решеткой из рулонной стали | Гольфстрим-В | КВК 24-24.08.580 | с решеткой из рулонной стали | 24 | 80 | 242 | 5800 | 14106.211 | 12035.252 | 9974.669 | 24.5 | внутрипольный | КВК 24-24.08.580 | Медно-алюминиевый внутрипольный конвектор Гольфстрим-В с решеткой из рулонной стали. Высота = 80 мм, длина=5800 мм, глубина=242 мм. | 50 | 45 | ОАО «ФИРМА ИЗОТЕРМ» тел.+7(812)322-88-82 | 0 | https://isoterm.ru/product/vnutripolnye-konvektory/vnutripolnyy-konvektor-golfstrim-24v/ | 135
Гольфстрим-В, КВК 24-24.08.590 с решеткой из рулонной стали | Гольфстрим-В | КВК 24-24.08.590 | с решеткой из рулонной стали | 24 | 80 | 242 | 5900 | 14269.483 | 12174.554 | 10090.121 | 25 | внутрипольный | КВК 24-24.08.590 | Медно-алюминиевый внутрипольный конвектор Гольфстрим-В с решеткой из рулонной стали. Высота = 80 мм, длина=5900 мм, глубина=242 мм. | 50 | 45 | ОАО «ФИРМА ИЗОТЕРМ» тел.+7(812)322-88-82 | 0 | https://isoterm.ru/product/vnutripolnye-konvektory/vnutripolnyy-konvektor-golfstrim-24v/ | 135
Гольфстрим-В, КВК 24-24.08.600 с решеткой из рулонной стали | Гольфстрим-В | КВК 24-24.08.600 | с решеткой из рулонной стали | 24 | 80 | 242 | 6000 | 14432.755 | 12313.855 | 10205.572 | 25.4 | внутрипольный | КВК 24-24.08.600 | Медно-алюминиевый внутрипольный конвектор Гольфстрим-В с решеткой из рулонной стали. Высота = 80 мм, длина=6000 мм, глубина=242 мм. | 50 | 45 | ОАО «ФИРМА ИЗОТЕРМ» тел.+7(812)322-88-82 | 0 | https://isoterm.ru/product/vnutripolnye-konvektory/vnutripolnyy-konvektor-golfstrim-24v/ | 135
Гольфстрим-В, КВК 24-24.08.060 с решеткой из алюминия натурального цвета | Гольфстрим-В | КВК 24-24.08.060 | с решеткой из алюминия натурального цвета | 24 | 80 | 242 | 600 | 631.311 | 538.627 | 446.407 | 2.6 | внутрипольный | КВК 24-24.08.060 | Медно-алюминиевый внутрипольный конвектор Гольфстрим-В с решеткой из алюминия натурального цвета. Высота = 80 мм, длина=600 мм, глубина=242 мм. | 50 | 45 | ОАО «ФИРМА ИЗОТЕРМ» тел.+7(812)322-88-82 | 0 | https://isoterm.ru/product/vnutripolnye-konvektory/vnutripolnyy-konvektor-golfstrim-24v/ | 135
Гольфстрим-В, КВК 24-24.08.070 с решеткой из алюминия натурального цвета | Гольфстрим-В | КВК 24-24.08.070 | с решеткой из алюминия натурального цвета | 24 | 80 | 242 | 700 | 954.873 | 814.686 | 675.202 | 2.9 | внутрипольный | КВК 24-24.08.070 | Медно-алюминиевый внутрипольный конвектор Гольфстрим-В с решеткой из алюминия натурального цвета. Высота = 80 мм, длина=700 мм, глубина=242 мм. | 50 | 45 | ОАО «ФИРМА ИЗОТЕРМ» тел.+7(812)322-88-82 | 0 | https://isoterm.ru/product/vnutripolnye-konvektory/vnutripolnyy-konvektor-golfstrim-24v/ | 135
Гольфстрим-В, КВК 24-24.08.080 с решеткой из алюминия натурального цвета | Гольфстрим-В | КВК 24-24.08.080 | с решеткой из алюминия натурального цвета | 24 | 80 | 242 | 800 | 980.889 | 836.883 | 693.598 | 2.9 | внутрипольный | КВК 24-24.08.080 | Медно-алюминиевый внутрипольный конвектор Гольфстрим-В с решеткой из алюминия натурального цвета. Высота = 80 мм, длина=800 мм, глубина=242 мм. | 50 | 45 | ОАО «ФИРМА ИЗОТЕРМ» тел.+7(812)322-88-82 | 0 | https://isoterm.ru/product/vnutripolnye-konvektory/vnutripolnyy-konvektor-golfstrim-24v/ | 135
Гольфстрим-В, КВК 24-24.08.090 с решеткой из алюминия натурального цвета | Гольфстрим-В | КВК 24-24.08.090 | с решеткой из алюминия натурального цвета | 24 | 80 | 242 | 900 | 1319.627 | 1125.89 | 933.124 | 3.1 | внутрипольный | КВК 24-24.08.090 | Медно-алюминиевый внутрипольный конвектор Гольфстрим-В с решеткой из алюминия натурального цвета. Высота = 80 мм, длина=900 мм, глубина=242 мм. | 50 | 45 | ОАО «ФИРМА ИЗОТЕРМ» тел.+7(812)322-88-82 | 0 | https://isoterm.ru/product/vnutripolnye-konvektory/vnutripolnyy-konvektor-golfstrim-24v/ | 135
Гольфстрим-В, КВК 24-24.08.100 с решеткой из алюминия натурального цвета | Гольфстрим-В | КВК 24-24.08.100 | с решеткой из алюминия натурального цвета | 24 | 80 | 242 | 1000 | 1537.116 | 1311.449 | 1086.913 | 3.2 | внутрипольный | КВК 24-24.08.100 | Медно-алюминиевый внутрипольный конвектор Гольфстрим-В с решеткой из алюминия натурального цвета. Высота = 80 мм, длина=1000 мм, глубина=242 мм. | 50 | 45 | ОАО «ФИРМА ИЗОТЕРМ» тел.+7(812)322-88-82 | 0 | https://isoterm.ru/product/vnutripolnye-konvektory/vnutripolnyy-konvektor-golfstrim-24v/ | 135
Гольфстрим-В, КВК 24-24.08.110 с решеткой из алюминия натурального цвета | Гольфстрим-В | КВК 24-24.08.110 | с решеткой из алюминия натурального цвета | 24 | 80 | 242 | 1100 | 1882.996 | 1606.55 | 1331.489 | 3.8 | внутрипольный | КВК 24-24.08.110 | Медно-алюминиевый внутрипольный конвектор Гольфстрим-В с решеткой из алюминия натурального цвета. Высота = 80 мм, длина=1100 мм, глубина=242 мм. | 50 | 45 | ОАО «ФИРМА ИЗОТЕРМ» тел.+7(812)322-88-82 | 0 | https://isoterm.ru/product/vnutripolnye-konvektory/vnutripolnyy-konvektor-golfstrim-24v/ | 135
Гольфстрим-В, КВК 24-24.08.120 с решеткой из алюминия натурального цвета | Гольфстрим-В | КВК 24-24.08.120 | с решеткой из алюминия натурального цвета | 24 | 80 | 242 | 1200 | 2346.97 | 2002.407 | 1659.57 | 4.1 | внутрипольный | КВК 24-24.08.120 | Медно-алюминиевый внутрипольный конвектор Гольфстрим-В с решеткой из алюминия натурального цвета. Высота = 80 мм, длина=1200 мм, глубина=242 мм. | 50 | 45 | ОАО «ФИРМА ИЗОТЕРМ» тел.+7(812)322-88-82 | 0 | https://isoterm.ru/product/vnutripolnye-konvektory/vnutripolnyy-konvektor-golfstrim-24v/ | 135
Гольфстрим-В, КВК 24-24.08.130 с решеткой из алюминия натурального цвета | Гольфстрим-В | КВК 24-24.08.130 | с решеткой из алюминия натурального цвета | 24 | 80 | 242 | 1300 | 2373.799 | 2025.297 | 1678.542 | 4.1 | внутрипольный | КВК 24-24.08.130 | Медно-алюминиевый внутрипольный конвектор Гольфстрим-В с решеткой из алюминия натурального цвета. Высота = 80 мм, длина=1300 мм, глубина=242 мм. | 50 | 45 | ОАО «ФИРМА ИЗОТЕРМ» тел.+7(812)322-88-82 | 0 | https://isoterm.ru/product/vnutripolnye-konvektory/vnutripolnyy-konvektor-golfstrim-24v/ | 135
Гольфстрим-В, КВК 24-24.08.140 с решеткой из алюминия натурального цвета | Гольфстрим-В | КВК 24-24.08.140 | с решеткой из алюминия натурального цвета | 24 | 80 | 242 | 1400 | 2970.151 | 2534.098 | 2100.229 | 4.8 | внутрипольный | КВК 24-24.08.140 | Медно-алюминиевый внутрипольный конвектор Гольфстрим-В с решеткой из алюминия натурального цвета. Высота = 80 мм, длина=1400 мм, глубина=242 мм. | 50 | 45 | ОАО «ФИРМА ИЗОТЕРМ» тел.+7(812)322-88-82 | 0 | https://isoterm.ru/product/vnutripolnye-konvektory/vnutripolnyy-konvektor-golfstrim-24v/ | 135
Гольфстрим-В, КВК 24-24.08.150 с решеткой из алюминия натурального цвета | Гольфстрим-В | КВК 24-24.08.150 | с решеткой из алюминия натурального цвета | 24 | 80 | 242 | 1500 | 2998.606 | 2558.375 | 2120.35 | 4.8 | внутрипольный | КВК 24-24.08.150 | Медно-алюминиевый внутрипольный конвектор Гольфстрим-В с решеткой из алюминия натурального цвета. Высота = 80 мм, длина=1500 мм, глубина=242 мм. | 50 | 45 | ОАО «ФИРМА ИЗОТЕРМ» тел.+7(812)322-88-82 | 0 | https://isoterm.ru/product/vnutripolnye-konvektory/vnutripolnyy-konvektor-golfstrim-24v/ | 135
Гольфстрим-В, КВК 24-24.08.160 с решеткой из алюминия натурального цвета | Гольфстрим-В | КВК 24-24.08.160 | с решеткой из алюминия натурального цвета | 24 | 80 | 242 | 1600 | 3067.728 | 2617.349 | 2169.227 | 6.4 | внутрипольный | КВК 24-24.08.160 | Медно-алюминиевый внутрипольный конвектор Гольфстрим-В с решеткой из алюминия натурального цвета. Высота = 80 мм, длина=1600 мм, глубина=242 мм. | 50 | 45 | ОАО «ФИРМА ИЗОТЕРМ» тел.+7(812)322-88-82 | 0 | https://isoterm.ru/product/vnutripolnye-konvektory/vnutripolnyy-konvektor-golfstrim-24v/ | 135
Гольфстрим-В, КВК 24-24.08.170 с решеткой из алюминия натурального цвета | Гольфстрим-В | КВК 24-24.08.170 | с решеткой из алюминия натурального цвета | 24 | 80 | 242 | 1700 | 3413.608 | 2912.45 | 2413.803 | 7 | внутрипольный | КВК 24-24.08.170 | Медно-алюминиевый внутрипольный конвектор Гольфстрим-В с решеткой из алюминия натурального цвета. Высота = 80 мм, длина=1700 мм, глубина=242 мм. | 50 | 45 | ОАО «ФИРМА ИЗОТЕРМ» тел.+7(812)322-88-82 | 0 | https://isoterm.ru/product/vnutripolnye-konvektory/vnutripolnyy-konvektor-golfstrim-24v/ | 135
Гольфстрим-В, КВК 24-24.08.180 с решеткой из алюминия натурального цвета | Гольфстрим-В | КВК 24-24.08.180 | с решеткой из алюминия натурального цвета | 24 | 80 | 242 | 1800 | 3761.927 | 3209.632 | 2660.103 | 7.7 | внутрипольный | КВК 24-24.08.180 | Медно-алюминиевый внутрипольный конвектор Гольфстрим-В с решеткой из алюминия натурального цвета. Высота = 80 мм, длина=1800 мм, глубина=242 мм. | 50 | 45 | ОАО «ФИРМА ИЗОТЕРМ» тел.+7(812)322-88-82 | 0 | https://isoterm.ru/product/vnutripolnye-konvektory/vnutripolnyy-konvektor-golfstrim-24v/ | 135
Гольфстрим-В, КВК 24-24.08.190 с решеткой из алюминия натурального цвета | Гольфстрим-В | КВК 24-24.08.190 | с решеткой из алюминия натурального цвета | 24 | 80 | 242 | 1900 | 4224.275 | 3604.102 | 2987.035 | 7.9 | внутрипольный | КВК 24-24.08.190 | Медно-алюминиевый внутрипольный конвектор Гольфстрим-В с решеткой из алюминия натурального цвета. Высота = 80 мм, длина=1900 мм, глубина=242 мм. | 50 | 45 | ОАО «ФИРМА ИЗОТЕРМ» тел.+7(812)322-88-82 | 0 | https://isoterm.ru/product/vnutripolnye-konvektory/vnutripolnyy-konvektor-golfstrim-24v/ | 135
Гольфстрим-В, КВК 24-24.08.200 с решеткой из алюминия натурального цвета | Гольфстрим-В | КВК 24-24.08.200 | с решеткой из алюминия натурального цвета | 24 | 80 | 242 | 2000 | 4685.81 | 3997.878 | 3313.392 | 8.2 | внутрипольный | КВК 24-24.08.200 | Медно-алюминиевый внутрипольный конвектор Гольфстрим-В с решеткой из алюминия натурального цвета. Высота = 80 мм, длина=2000 мм, глубина=242 мм. | 50 | 45 | ОАО «ФИРМА ИЗОТЕРМ» тел.+7(812)322-88-82 | 0 | https://isoterm.ru/product/vnutripolnye-konvektory/vnutripolnyy-konvektor-golfstrim-24v/ | 135
Гольфстрим-В, КВК 24-24.08.210 с решеткой из алюминия натурального цвета | Гольфстрим-В | КВК 24-24.08.210 | с решеткой из алюминия натурального цвета | 24 | 80 | 242 | 2100 | 4714.265 | 4022.155 | 3333.513 | 8.2 | внутрипольный | КВК 24-24.08.210 | Медно-алюминиевый внутрипольный конвектор Гольфстрим-В с решеткой из алюминия натурального цвета. Высота = 80 мм, длина=2100 мм, глубина=242 мм. | 50 | 45 | ОАО «ФИРМА ИЗОТЕРМ» тел.+7(812)322-88-82 | 0 | https://isoterm.ru/product/vnutripolnye-konvektory/vnutripolnyy-konvektor-golfstrim-24v/ | 135
Гольфстрим-В, КВК 24-24.08.220 с решеткой из алюминия натурального цвета | Гольфстрим-В | КВК 24-24.08.220 | с решеткой из алюминия натурального цвета | 24 | 80 | 242 | 2200 | 4875.911 | 4160.07 | 3447.815 | 8.6 | внутрипольный | КВК 24-24.08.220 | Медно-алюминиевый внутрипольный конвектор Гольфстрим-В с решеткой из алюминия натурального цвета. Высота = 80 мм, длина=2200 мм, глубина=242 мм. | 50 | 45 | ОАО «ФИРМА ИЗОТЕРМ» тел.+7(812)322-88-82 | 0 | https://isoterm.ru/product/vnutripolnye-konvektory/vnutripolnyy-konvektor-golfstrim-24v/ | 135
Гольфстрим-В, КВК 24-24.08.230 с решеткой из алюминия натурального цвета | Гольфстрим-В | КВК 24-24.08.230 | с решеткой из алюминия натурального цвета | 24 | 80 | 242 | 2300 | 5337.446 | 4553.846 | 3774.172 | 8.9 | внутрипольный | КВК 24-24.08.230 | Медно-алюминиевый внутрипольный конвектор Гольфстрим-В с решеткой из алюминия натурального цвета. Высота = 80 мм, длина=2300 мм, глубина=242 мм. | 50 | 45 | ОАО «ФИРМА ИЗОТЕРМ» тел.+7(812)322-88-82 | 0 | https://isoterm.ru/product/vnutripolnye-konvektory/vnutripolnyy-konvektor-golfstrim-24v/ | 135
Гольфстрим-В, КВК 24-24.08.240 с решеткой из алюминия натурального цвета | Гольфстрим-В | КВК 24-24.08.240 | с решеткой из алюминия натурального цвета | 24 | 80 | 242 | 2400 | 5936.237 | 5064.727 | 4197.584 | 9.6 | внутрипольный | КВК 24-24.08.240 | Медно-алюминиевый внутрипольный конвектор Гольфстрим-В с решеткой из алюминия натурального цвета. Высота = 80 мм, длина=2400 мм, глубина=242 мм. | 50 | 45 | ОАО «ФИРМА ИЗОТЕРМ» тел.+7(812)322-88-82 | 0 | https://isoterm.ru/product/vnutripolnye-konvektory/vnutripolnyy-konvektor-golfstrim-24v/ | 135
Гольфстрим-В, КВК 24-24.08.250 с решеткой из алюминия натурального цвета | Гольфстрим-В | КВК 24-24.08.250 | с решеткой из алюминия натурального цвета | 24 | 80 | 242 | 2500 | 5963.066 | 5087.617 | 4216.555 | 9.6 | внутрипольный | КВК 24-24.08.250 | Медно-алюминиевый внутрипольный конвектор Гольфстрим-В с решеткой из алюминия натурального цвета. Высота = 80 мм, длина=2500 мм, глубина=242 мм. | 50 | 45 | ОАО «ФИРМА ИЗОТЕРМ» тел.+7(812)322-88-82 | 0 | https://isoterm.ru/product/vnutripolnye-konvektory/vnutripolnyy-konvektor-golfstrim-24v/ | 135
Гольфстрим-В, КВК 24-24.08.260 с решеткой из алюминия натурального цвета | Гольфстрим-В | КВК 24-24.08.260 | с решеткой из алюминия натурального цвета | 24 | 80 | 242 | 2600 | 6100.768 | 5205.103 | 4313.925 | 11.8 | внутрипольный | КВК 24-24.08.260 | Медно-алюминиевый внутрипольный конвектор Гольфстрим-В с решеткой из алюминия натурального цвета. Высота = 80 мм, длина=2600 мм, глубина=242 мм. | 50 | 45 | ОАО «ФИРМА ИЗОТЕРМ» тел.+7(812)322-88-82 | 0 | https://isoterm.ru/product/vnutripolnye-konvektory/vnutripolnyy-konvektor-golfstrim-24v/ | 135
Гольфстрим-В, КВК 24-24.08.270 с решеткой из алюминия натурального цвета | Гольфстрим-В | КВК 24-24.08.270 | с решеткой из алюминия натурального цвета | 24 | 80 | 242 | 2700 | 6564.742 | 5600.96 | 4642.007 | 12 | внутрипольный | КВК 24-24.08.270 | Медно-алюминиевый внутрипольный конвектор Гольфстрим-В с решеткой из алюминия натурального цвета. Высота = 80 мм, длина=2700 мм, глубина=242 мм. | 50 | 45 | ОАО «ФИРМА ИЗОТЕРМ» тел.+7(812)322-88-82 | 0 | https://isoterm.ru/product/vnutripolnye-konvektory/vnutripolnyy-konvektor-golfstrim-24v/ | 135
Гольфстрим-В, КВК 24-24.08.280 с решеткой из алюминия натурального цвета | Гольфстрим-В | КВК 24-24.08.280 | с решеткой из алюминия натурального цвета | 24 | 80 | 242 | 2800 | 7027.09 | 5995.43 | 4968.938 | 12.2 | внутрипольный | КВК 24-24.08.280 | Медно-алюминиевый внутрипольный конвектор Гольфстрим-В с решеткой из алюминия натурального цвета. Высота = 80 мм, длина=2800 мм, глубина=242 мм. | 50 | 45 | ОАО «ФИРМА ИЗОТЕРМ» тел.+7(812)322-88-82 | 0 | https://isoterm.ru/product/vnutripolnye-konvektory/vnutripolnyy-konvektor-golfstrim-24v/ | 135
Гольфстрим-В, КВК 24-24.08.290 с решеткой из алюминия натурального цвета | Гольфстрим-В | КВК 24-24.08.290 | с решеткой из алюминия натурального цвета | 24 | 80 | 242 | 2900 | 7053.106 | 6017.626 | 4987.335 | 12.2 | внутрипольный | КВК 24-24.08.290 | Медно-алюминиевый внутрипольный конвектор Гольфстрим-В с решеткой из алюминия натурального цвета. Высота = 80 мм, длина=2900 мм, глубина=242 мм. | 50 | 45 | ОАО «ФИРМА ИЗОТЕРМ» тел.+7(812)322-88-82 | 0 | https://isoterm.ru/product/vnutripolnye-konvektory/vnutripolnyy-konvektor-golfstrim-24v/ | 135
Гольфстрим-В, КВК 24-24.08.300 с решеткой из алюминия натурального цвета | Гольфстрим-В | КВК 24-24.08.300 | с решеткой из алюминия натурального цвета | 24 | 80 | 242 | 3000 | 7216.377 | 6156.928 | 5102.786 | 12.7 | внутрипольный | КВК 24-24.08.300 | Медно-алюминиевый внутрипольный конвектор Гольфстрим-В с решеткой из алюминия натурального цвета. Высота = 80 мм, длина=3000 мм, глубина=242 мм. | 50 | 45 | ОАО «ФИРМА ИЗОТЕРМ» тел.+7(812)322-88-82 | 0 | https://isoterm.ru/product/vnutripolnye-konvektory/vnutripolnyy-konvektor-golfstrim-24v/ | 135
Гольфстрим-В, КВК 24-24.08.310 с решеткой из алюминия натурального цвета | Гольфстрим-В | КВК 24-24.08.310 | с решеткой из алюминия натурального цвета | 24 | 80 | 242 | 3100 | 7678.725 | 6551.397 | 5429.718 | 13 | внутрипольный | КВК 24-24.08.310 | Медно-алюминиевый внутрипольный конвектор Гольфстрим-В с решеткой из алюминия натурального цвета. Высота = 80 мм, длина=3100 мм, глубина=242 мм. | 50 | 45 | ОАО «ФИРМА ИЗОТЕРМ» тел.+7(812)322-88-82 | 0 | https://isoterm.ru/product/vnutripolnye-konvektory/vnutripolnyy-konvektor-golfstrim-24v/ | 135
Гольфстрим-В, КВК 24-24.08.320 с решеткой из алюминия натурального цвета | Гольфстрим-В | КВК 24-24.08.320 | с решеткой из алюминия натурального цвета | 24 | 80 | 242 | 3200 | 6135.456 | 5234.698 | 4338.453 | 12.8 | внутрипольный | КВК 24-24.08.320 | Медно-алюминиевый внутрипольный конвектор Гольфстрим-В с решеткой из алюминия натурального цвета. Высота = 80 мм, длина=3200 мм, глубина=242 мм. | 50 | 45 | ОАО «ФИРМА ИЗОТЕРМ» тел.+7(812)322-88-82 | 0 | https://isoterm.ru/product/vnutripolnye-konvektory/vnutripolnyy-konvektor-golfstrim-24v/ | 135
Гольфстрим-В, КВК 24-24.08.330 с решеткой из алюминия натурального цвета | Гольфстрим-В | КВК 24-24.08.330 | с решеткой из алюминия натурального цвета | 24 | 80 | 242 | 3300 | 6481.336 | 5529.799 | 4583.03 | 13.4 | внутрипольный | КВК 24-24.08.330 | Медно-алюминиевый внутрипольный конвектор Гольфстрим-В с решеткой из алюминия натурального цвета. Высота = 80 мм, длина=3300 мм, глубина=242 мм. | 50 | 45 | ОАО «ФИРМА ИЗОТЕРМ» тел.+7(812)322-88-82 | 0 | https://isoterm.ru/product/vnutripolnye-konvektory/vnutripolnyy-konvektor-golfstrim-24v/ | 135
Гольфстрим-В, КВК 24-24.08.340 с решеткой из алюминия натурального цвета | Гольфстрим-В | КВК 24-24.08.340 | с решеткой из алюминия натурального цвета | 24 | 80 | 242 | 3400 | 6827.216 | 5824.9 | 4827.606 | 14.1 | внутрипольный | КВК 24-24.08.340 | Медно-алюминиевый внутрипольный конвектор Гольфстрим-В с решеткой из алюминия натурального цвета. Высота = 80 мм, длина=3400 мм, глубина=242 мм. | 50 | 45 | ОАО «ФИРМА ИЗОТЕРМ» тел.+7(812)322-88-82 | 0 | https://isoterm.ru/product/vnutripolnye-konvektory/vnutripolnyy-konvektor-golfstrim-24v/ | 135
Гольфстрим-В, КВК 24-24.08.350 с решеткой из алюминия натурального цвета | Гольфстрим-В | КВК 24-24.08.350 | с решеткой из алюминия натурального цвета | 24 | 80 | 242 | 3500 | 7175.535 | 6122.082 | 5073.906 | 14.7 | внутрипольный | КВК 24-24.08.350 | Медно-алюминиевый внутрипольный конвектор Гольфстрим-В с решеткой из алюминия натурального цвета. Высота = 80 мм, длина=3500 мм, глубина=242 мм. | 50 | 45 | ОАО «ФИРМА ИЗОТЕРМ» тел.+7(812)322-88-82 | 0 | https://isoterm.ru/product/vnutripolnye-konvektory/vnutripolnyy-konvektor-golfstrim-24v/ | 135
Гольфстрим-В, КВК 24-24.08.360 с решеткой из алюминия натурального цвета | Гольфстрим-В | КВК 24-24.08.360 | с решеткой из алюминия натурального цвета | 24 | 80 | 242 | 3600 | 7523.855 | 6419.264 | 5320.207 | 15.4 | внутрипольный | КВК 24-24.08.360 | Медно-алюминиевый внутрипольный конвектор Гольфстрим-В с решеткой из алюминия натурального цвета. Высота = 80 мм, длина=3600 мм, глубина=242 мм. | 50 | 45 | ОАО «ФИРМА ИЗОТЕРМ» тел.+7(812)322-88-82 | 0 | https://isoterm.ru/product/vnutripolnye-konvektory/vnutripolnyy-konvektor-golfstrim-24v/ | 135
Гольфстрим-В, КВК 24-24.08.370 с решеткой из алюминия натурального цвета | Гольфстрим-В | КВК 24-24.08.370 | с решеткой из алюминия натурального цвета | 24 | 80 | 242 | 3700 | 7986.203 | 6813.733 | 5647.139 | 15.6 | внутрипольный | КВК 24-24.08.370 | Медно-алюминиевый внутрипольный конвектор Гольфстрим-В с решеткой из алюминия натурального цвета. Высота = 80 мм, длина=3700 мм, глубина=242 мм. | 50 | 45 | ОАО «ФИРМА ИЗОТЕРМ» тел.+7(812)322-88-82 | 0 | https://isoterm.ru/product/vnutripolnye-konvektory/vnutripolnyy-konvektor-golfstrim-24v/ | 135
Гольфстрим-В, КВК 24-24.08.380 с решеткой из алюминия натурального цвета | Гольфстрим-В | КВК 24-24.08.380 | с решеткой из алюминия натурального цвета | 24 | 80 | 242 | 3800 | 8448.551 | 7208.203 | 5974.071 | 15.8 | внутрипольный | КВК 24-24.08.380 | Медно-алюминиевый внутрипольный конвектор Гольфстрим-В с решеткой из алюминия натурального цвета. Высота = 80 мм, длина=3800 мм, глубина=242 мм. | 50 | 45 | ОАО «ФИРМА ИЗОТЕРМ» тел.+7(812)322-88-82 | 0 | https://isoterm.ru/product/vnutripolnye-konvektory/vnutripolnyy-konvektor-golfstrim-24v/ | 135
Гольфстрим-В, КВК 24-24.08.390 с решеткой из алюминия натурального цвета | Гольфстрим-В | КВК 24-24.08.390 | с решеткой из алюминия натурального цвета | 24 | 80 | 242 | 3900 | 8910.086 | 7601.98 | 6300.427 | 16.1 | внутрипольный | КВК 24-24.08.390 | Медно-алюминиевый внутрипольный конвектор Гольфстрим-В с решеткой из алюминия натурального цвета. Высота = 80 мм, длина=3900 мм, глубина=242 мм. | 50 | 45 | ОАО «ФИРМА ИЗОТЕРМ» тел.+7(812)322-88-82 | 0 | https://isoterm.ru/product/vnutripolnye-konvektory/vnutripolnyy-konvektor-golfstrim-24v/ | 135
Гольфстрим-В, КВК 24-24.08.400 с решеткой из алюминия натурального цвета | Гольфстрим-В | КВК 24-24.08.400 | с решеткой из алюминия натурального цвета | 24 | 80 | 242 | 4000 | 9371.621 | 7995.756 | 6626.784 | 16.3 | внутрипольный | КВК 24-24.08.400 | Медно-алюминиевый внутрипольный конвектор Гольфстрим-В с решеткой из алюминия натурального цвета. Высота = 80 мм, длина=4000 мм, глубина=242 мм. | 50 | 45 | ОАО «ФИРМА ИЗОТЕРМ» тел.+7(812)322-88-82 | 0 | https://isoterm.ru/product/vnutripolnye-konvektory/vnutripolnyy-konvektor-golfstrim-24v/ | 135
Гольфстрим-В, КВК 24-24.08.410 с решеткой из алюминия натурального цвета | Гольфстрим-В | КВК 24-24.08.410 | с решеткой из алюминия натурального цвета | 24 | 80 | 242 | 4100 | 9400.076 | 8020.033 | 6646.905 | 16.3 | внутрипольный | КВК 24-24.08.410 | Медно-алюминиевый внутрипольный конвектор Гольфстрим-В с решеткой из алюминия натурального цвета. Высота = 80 мм, длина=4100 мм, глубина=242 мм. | 50 | 45 | ОАО «ФИРМА ИЗОТЕРМ» тел.+7(812)322-88-82 | 0 | https://isoterm.ru/product/vnutripolnye-konvektory/vnutripolnyy-konvektor-golfstrim-24v/ | 135
Гольфстрим-В, КВК 24-24.08.420 с решеткой из алюминия натурального цвета | Гольфстрим-В | КВК 24-24.08.420 | с решеткой из алюминия натурального цвета | 24 | 80 | 242 | 4200 | 9428.531 | 8044.311 | 6667.026 | 16.3 | внутрипольный | КВК 24-24.08.420 | Медно-алюминиевый внутрипольный конвектор Гольфстрим-В с решеткой из алюминия натурального цвета. Высота = 80 мм, длина=4200 мм, глубина=242 мм. | 50 | 45 | ОАО «ФИРМА ИЗОТЕРМ» тел.+7(812)322-88-82 | 0 | https://isoterm.ru/product/vnutripolnye-konvektory/vnutripolnyy-konvektor-golfstrim-24v/ | 135
Гольфстрим-В, КВК 24-24.08.430 с решеткой из алюминия натурального цвета | Гольфстрим-В | КВК 24-24.08.430 | с решеткой из алюминия натурального цвета | 24 | 80 | 242 | 4300 | 9590.177 | 8182.225 | 6781.328 | 16.8 | внутрипольный | КВК 24-24.08.430 | Медно-алюминиевый внутрипольный конвектор Гольфстрим-В с решеткой из алюминия натурального цвета. Высота = 80 мм, длина=4300 мм, глубина=242 мм. | 50 | 45 | ОАО «ФИРМА ИЗОТЕРМ» тел.+7(812)322-88-82 | 0 | https://isoterm.ru/product/vnutripolnye-konvektory/vnutripolnyy-konvektor-golfstrim-24v/ | 135
Гольфстрим-В, КВК 24-24.08.440 с решеткой из алюминия натурального цвета | Гольфстрим-В | КВК 24-24.08.440 | с решеткой из алюминия натурального цвета | 24 | 80 | 242 | 4400 | 9751.822 | 8320.139 | 6895.629 | 17.3 | внутрипольный | КВК 24-24.08.440 | Медно-алюминиевый внутрипольный конвектор Гольфстрим-В с решеткой из алюминия натурального цвета. Высота = 80 мм, длина=4400 мм, глубина=242 мм. | 50 | 45 | ОАО «ФИРМА ИЗОТЕРМ» тел.+7(812)322-88-82 | 0 | https://isoterm.ru/product/vnutripolnye-konvektory/vnutripolnyy-konvektor-golfstrim-24v/ | 135
Гольфстрим-В, КВК 24-24.08.450 с решеткой из алюминия натурального цвета | Гольфстрим-В | КВК 24-24.08.450 | с решеткой из алюминия натурального цвета | 24 | 80 | 242 | 4500 | 10213.357 | 8713.915 | 7221.986 | 17.5 | внутрипольный | КВК 24-24.08.450 | Медно-алюминиевый внутрипольный конвектор Гольфстрим-В с решеткой из алюминия натурального цвета. Высота = 80 мм, длина=4500 мм, глубина=242 мм. | 50 | 45 | ОАО «ФИРМА ИЗОТЕРМ» тел.+7(812)322-88-82 | 0 | https://isoterm.ru/product/vnutripolnye-konvektory/vnutripolnyy-konvektor-golfstrim-24v/ | 135
Гольфстрим-В, КВК 24-24.08.460 с решеткой из алюминия натурального цвета | Гольфстрим-В | КВК 24-24.08.460 | с решеткой из алюминия натурального цвета | 24 | 80 | 242 | 4600 | 10674.892 | 9107.692 | 7548.343 | 17.8 | внутрипольный | КВК 24-24.08.460 | Медно-алюминиевый внутрипольный конвектор Гольфстрим-В с решеткой из алюминия натурального цвета. Высота = 80 мм, длина=4600 мм, глубина=242 мм. | 50 | 45 | ОАО «ФИРМА ИЗОТЕРМ» тел.+7(812)322-88-82 | 0 | https://isoterm.ru/product/vnutripolnye-konvektory/vnutripolnyy-konvektor-golfstrim-24v/ | 135
Гольфстрим-В, КВК 24-24.08.470 с решеткой из алюминия натурального цвета | Гольфстрим-В | КВК 24-24.08.470 | с решеткой из алюминия натурального цвета | 24 | 80 | 242 | 4700 | 11273.683 | 9618.573 | 7971.755 | 18.5 | внутрипольный | КВК 24-24.08.470 | Медно-алюминиевый внутрипольный конвектор Гольфстрим-В с решеткой из алюминия натурального цвета. Высота = 80 мм, длина=4700 мм, глубина=242 мм. | 50 | 45 | ОАО «ФИРМА ИЗОТЕРМ» тел.+7(812)322-88-82 | 0 | https://isoterm.ru/product/vnutripolnye-konvektory/vnutripolnyy-konvektor-golfstrim-24v/ | 135
Гольфстрим-В, КВК 24-24.08.480 с решеткой из алюминия натурального цвета | Гольфстрим-В | КВК 24-24.08.480 | с решеткой из алюминия натурального цвета | 24 | 80 | 242 | 4800 | 11872.474 | 10129.454 | 8395.167 | 19.2 | внутрипольный | КВК 24-24.08.480 | Медно-алюминиевый внутрипольный конвектор Гольфстрим-В с решеткой из алюминия натурального цвета. Высота = 80 мм, длина=4800 мм, глубина=242 мм. | 50 | 45 | ОАО «ФИРМА ИЗОТЕРМ» тел.+7(812)322-88-82 | 0 | https://isoterm.ru/product/vnutripolnye-konvektory/vnutripolnyy-konvektor-golfstrim-24v/ | 135
Гольфстрим-В, КВК 24-24.08.490 с решеткой из алюминия натурального цвета | Гольфстрим-В | КВК 24-24.08.490 | с решеткой из алюминия натурального цвета | 24 | 80 | 242 | 4900 | 11899.303 | 10152.344 | 8414.138 | 19.2 | внутрипольный | КВК 24-24.08.490 | Медно-алюминиевый внутрипольный конвектор Гольфстрим-В с решеткой из алюминия натурального цвета. Высота = 80 мм, длина=4900 мм, глубина=242 мм. | 50 | 45 | ОАО «ФИРМА ИЗОТЕРМ» тел.+7(812)322-88-82 | 0 | https://isoterm.ru/product/vnutripolnye-konvektory/vnutripolnyy-konvektor-golfstrim-24v/ | 135
Гольфстрим-В, КВК 24-24.08.500 с решеткой из алюминия натурального цвета | Гольфстрим-В | КВК 24-24.08.500 | с решеткой из алюминия натурального цвета | 24 | 80 | 242 | 5000 | 11926.132 | 10175.234 | 8433.109 | 19.2 | внутрипольный | КВК 24-24.08.500 | Медно-алюминиевый внутрипольный конвектор Гольфстрим-В с решеткой из алюминия натурального цвета. Высота = 80 мм, длина=5000 мм, глубина=242 мм. | 50 | 45 | ОАО «ФИРМА ИЗОТЕРМ» тел.+7(812)322-88-82 | 0 | https://isoterm.ru/product/vnutripolnye-konvektory/vnutripolnyy-konvektor-golfstrim-24v/ | 135
Гольфстрим-В, КВК 24-24.08.510 с решеткой из алюминия натурального цвета | Гольфстрим-В | КВК 24-24.08.510 | с решеткой из алюминия натурального цвета | 24 | 80 | 242 | 5100 | 12063.834 | 10292.72 | 8530.48 | 21.4 | внутрипольный | КВК 24-24.08.510 | Медно-алюминиевый внутрипольный конвектор Гольфстрим-В с решеткой из алюминия натурального цвета. Высота = 80 мм, длина=5100 мм, глубина=242 мм. | 50 | 45 | ОАО «ФИРМА ИЗОТЕРМ» тел.+7(812)322-88-82 | 0 | https://isoterm.ru/product/vnutripolnye-konvektory/vnutripolnyy-konvektor-golfstrim-24v/ | 135
Гольфстрим-В, КВК 24-24.08.520 с решеткой из алюминия натурального цвета | Гольфстрим-В | КВК 24-24.08.520 | с решеткой из алюминия натурального цвета | 24 | 80 | 242 | 5200 | 12201.535 | 10410.205 | 8627.85 | 23.5 | внутрипольный | КВК 24-24.08.520 | Медно-алюминиевый внутрипольный конвектор Гольфстрим-В с решеткой из алюминия натурального цвета. Высота = 80 мм, длина=5200 мм, глубина=242 мм. | 50 | 45 | ОАО «ФИРМА ИЗОТЕРМ» тел.+7(812)322-88-82 | 0 | https://isoterm.ru/product/vnutripolnye-konvektory/vnutripolnyy-konvektor-golfstrim-24v/ | 135
Гольфстрим-В, КВК 24-24.08.530 с решеткой из алюминия натурального цвета | Гольфстрим-В | КВК 24-24.08.530 | с решеткой из алюминия натурального цвета | 24 | 80 | 242 | 5300 | 12665.509 | 10806.062 | 8955.932 | 23.8 | внутрипольный | КВК 24-24.08.530 | Медно-алюминиевый внутрипольный конвектор Гольфстрим-В с решеткой из алюминия натурального цвета. Высота = 80 мм, длина=5300 мм, глубина=242 мм. | 50 | 45 | ОАО «ФИРМА ИЗОТЕРМ» тел.+7(812)322-88-82 | 0 | https://isoterm.ru/product/vnutripolnye-konvektory/vnutripolnyy-konvektor-golfstrim-24v/ | 135
Гольфстрим-В, КВК 24-24.08.540 с решеткой из алюминия натурального цвета | Гольфстрим-В | КВК 24-24.08.540 | с решеткой из алюминия натурального цвета | 24 | 80 | 242 | 5400 | 13129.483 | 11201.919 | 9284.013 | 24 | внутрипольный | КВК 24-24.08.540 | Медно-алюминиевый внутрипольный конвектор Гольфстрим-В с решеткой из алюминия натурального цвета. Высота = 80 мм, длина=5400 мм, глубина=242 мм. | 50 | 45 | ОАО «ФИРМА ИЗОТЕРМ» тел.+7(812)322-88-82 | 0 | https://isoterm.ru/product/vnutripolnye-konvektory/vnutripolnyy-konvektor-golfstrim-24v/ | 135
Гольфстрим-В, КВК 24-24.08.550 с решеткой из алюминия натурального цвета | Гольфстрим-В | КВК 24-24.08.550 | с решеткой из алюминия натурального цвета | 24 | 80 | 242 | 5500 | 13591.831 | 11596.389 | 9610.945 | 24.2 | внутрипольный | КВК 24-24.08.550 | Медно-алюминиевый внутрипольный конвектор Гольфстрим-В с решеткой из алюминия натурального цвета. Высота = 80 мм, длина=5500 мм, глубина=242 мм. | 50 | 45 | ОАО «ФИРМА ИЗОТЕРМ» тел.+7(812)322-88-82 | 0 | https://isoterm.ru/product/vnutripolnye-konvektory/vnutripolnyy-konvektor-golfstrim-24v/ | 135
Гольфстрим-В, КВК 24-24.08.560 с решеткой из алюминия натурального цвета | Гольфстрим-В | КВК 24-24.08.560 | с решеткой из алюминия натурального цвета | 24 | 80 | 242 | 5600 | 14054.179 | 11990.859 | 9937.877 | 24.5 | внутрипольный | КВК 24-24.08.560 | Медно-алюминиевый внутрипольный конвектор Гольфстрим-В с решеткой из алюминия натурального цвета. Высота = 80 мм, длина=5600 мм, глубина=242 мм. | 50 | 45 | ОАО «ФИРМА ИЗОТЕРМ» тел.+7(812)322-88-82 | 0 | https://isoterm.ru/product/vnutripolnye-konvektory/vnutripolnyy-konvektor-golfstrim-24v/ | 135
Гольфстрим-В, КВК 24-24.08.570 с решеткой из алюминия натурального цвета | Гольфстрим-В | КВК 24-24.08.570 | с решеткой из алюминия натурального цвета | 24 | 80 | 242 | 5700 | 14080.195 | 12013.056 | 9956.273 | 24.5 | внутрипольный | КВК 24-24.08.570 | Медно-алюминиевый внутрипольный конвектор Гольфстрим-В с решеткой из алюминия натурального цвета. Высота = 80 мм, длина=5700 мм, глубина=242 мм. | 50 | 45 | ОАО «ФИРМА ИЗОТЕРМ» тел.+7(812)322-88-82 | 0 | https://isoterm.ru/product/vnutripolnye-konvektory/vnutripolnyy-konvektor-golfstrim-24v/ | 135
Гольфстрим-В, КВК 24-24.08.580 с решеткой из алюминия натурального цвета | Гольфстрим-В | КВК 24-24.08.580 | с решеткой из алюминия натурального цвета | 24 | 80 | 242 | 5800 | 14106.211 | 12035.252 | 9974.669 | 24.5 | внутрипольный | КВК 24-24.08.580 | Медно-алюминиевый внутрипольный конвектор Гольфстрим-В с решеткой из алюминия натурального цвета. Высота = 80 мм, длина=5800 мм, глубина=242 мм. | 50 | 45 | ОАО «ФИРМА ИЗОТЕРМ» тел.+7(812)322-88-82 | 0 | https://isoterm.ru/product/vnutripolnye-konvektory/vnutripolnyy-konvektor-golfstrim-24v/ | 135
Гольфстрим-В, КВК 24-24.08.590 с решеткой из алюминия натурального цвета | Гольфстрим-В | КВК 24-24.08.590 | с решеткой из алюминия натурального цвета | 24 | 80 | 242 | 5900 | 14269.483 | 12174.554 | 10090.121 | 25 | внутрипольный | КВК 24-24.08.590 | Медно-алюминиевый внутрипольный конвектор Гольфстрим-В с решеткой из алюминия натурального цвета. Высота = 80 мм, длина=5900 мм, глубина=242 мм. | 50 | 45 | ОАО «ФИРМА ИЗОТЕРМ» тел.+7(812)322-88-82 | 0 | https://isoterm.ru/product/vnutripolnye-konvektory/vnutripolnyy-konvektor-golfstrim-24v/ | 135
Гольфстрим-В, КВК 24-24.08.600 с решеткой из алюминия натурального цвета | Гольфстрим-В | КВК 24-24.08.600 | с решеткой из алюминия натурального цвета | 24 | 80 | 242 | 6000 | 14432.755 | 12313.855 | 10205.572 | 25.4 | внутрипольный | КВК 24-24.08.600 | Медно-алюминиевый внутрипольный конвектор Гольфстрим-В с решеткой из алюминия натурального цвета. Высота = 80 мм, длина=6000 мм, глубина=242 мм. | 50 | 45 | ОАО «ФИРМА ИЗОТЕРМ» тел.+7(812)322-88-82 | 0 | https://isoterm.ru/product/vnutripolnye-konvektory/vnutripolnyy-konvektor-golfstrim-24v/ | 135
Гольфстрим-В, КВК 24-24.08.060 с решеткой из алюминия окрашенного | Гольфстрим-В | КВК 24-24.08.060 | с решеткой из алюминия окрашенного | 24 | 80 | 242 | 600 | 631.311 | 538.627 | 446.407 | 2.6 | внутрипольный | КВК 24-24.08.060 | Медно-алюминиевый внутрипольный конвектор Гольфстрим-В с решеткой из алюминия окрашенного. Высота = 80 мм, длина=600 мм, глубина=242 мм. | 50 | 45 | ОАО «ФИРМА ИЗОТЕРМ» тел.+7(812)322-88-82 | 0 | https://isoterm.ru/product/vnutripolnye-konvektory/vnutripolnyy-konvektor-golfstrim-24v/ | 135
Гольфстрим-В, КВК 24-24.08.070 с решеткой из алюминия окрашенного | Гольфстрим-В | КВК 24-24.08.070 | с решеткой из алюминия окрашенного | 24 | 80 | 242 | 700 | 954.873 | 814.686 | 675.202 | 2.9 | внутрипольный | КВК 24-24.08.070 | Медно-алюминиевый внутрипольный конвектор Гольфстрим-В с решеткой из алюминия окрашенного. Высота = 80 мм, длина=700 мм, глубина=242 мм. | 50 | 45 | ОАО «ФИРМА ИЗОТЕРМ» тел.+7(812)322-88-82 | 0 | https://isoterm.ru/product/vnutripolnye-konvektory/vnutripolnyy-konvektor-golfstrim-24v/ | 135
Гольфстрим-В, КВК 24-24.08.080 с решеткой из алюминия окрашенного | Гольфстрим-В | КВК 24-24.08.080 | с решеткой из алюминия окрашенного | 24 | 80 | 242 | 800 | 980.889 | 836.883 | 693.598 | 2.9 | внутрипольный | КВК 24-24.08.080 | Медно-алюминиевый внутрипольный конвектор Гольфстрим-В с решеткой из алюминия окрашенного. Высота = 80 мм, длина=800 мм, глубина=242 мм. | 50 | 45 | ОАО «ФИРМА ИЗОТЕРМ» тел.+7(812)322-88-82 | 0 | https://isoterm.ru/product/vnutripolnye-konvektory/vnutripolnyy-konvektor-golfstrim-24v/ | 135
Гольфстрим-В, КВК 24-24.08.090 с решеткой из алюминия окрашенного | Гольфстрим-В | КВК 24-24.08.090 | с решеткой из алюминия окрашенного | 24 | 80 | 242 | 900 | 1319.627 | 1125.89 | 933.124 | 3.1 | внутрипольный | КВК 24-24.08.090 | Медно-алюминиевый внутрипольный конвектор Гольфстрим-В с решеткой из алюминия окрашенного. Высота = 80 мм, длина=900 мм, глубина=242 мм. | 50 | 45 | ОАО «ФИРМА ИЗОТЕРМ» тел.+7(812)322-88-82 | 0 | https://isoterm.ru/product/vnutripolnye-konvektory/vnutripolnyy-konvektor-golfstrim-24v/ | 135
Гольфстрим-В, КВК 24-24.08.100 с решеткой из алюминия окрашенного | Гольфстрим-В | КВК 24-24.08.100 | с решеткой из алюминия окрашенного | 24 | 80 | 242 | 1000 | 1537.116 | 1311.449 | 1086.913 | 3.2 | внутрипольный | КВК 24-24.08.100 | Медно-алюминиевый внутрипольный конвектор Гольфстрим-В с решеткой из алюминия окрашенного. Высота = 80 мм, длина=1000 мм, глубина=242 мм. | 50 | 45 | ОАО «ФИРМА ИЗОТЕРМ» тел.+7(812)322-88-82 | 0 | https://isoterm.ru/product/vnutripolnye-konvektory/vnutripolnyy-konvektor-golfstrim-24v/ | 135
Гольфстрим-В, КВК 24-24.08.110 с решеткой из алюминия окрашенного | Гольфстрим-В | КВК 24-24.08.110 | с решеткой из алюминия окрашенного | 24 | 80 | 242 | 1100 | 1882.996 | 1606.55 | 1331.489 | 3.8 | внутрипольный | КВК 24-24.08.110 | Медно-алюминиевый внутрипольный конвектор Гольфстрим-В с решеткой из алюминия окрашенного. Высота = 80 мм, длина=1100 мм, глубина=242 мм. | 50 | 45 | ОАО «ФИРМА ИЗОТЕРМ» тел.+7(812)322-88-82 | 0 | https://isoterm.ru/product/vnutripolnye-konvektory/vnutripolnyy-konvektor-golfstrim-24v/ | 135
Гольфстрим-В, КВК 24-24.08.120 с решеткой из алюминия окрашенного | Гольфстрим-В | КВК 24-24.08.120 | с решеткой из алюминия окрашенного | 24 | 80 | 242 | 1200 | 2346.97 | 2002.407 | 1659.57 | 4.1 | внутрипольный | КВК 24-24.08.120 | Медно-алюминиевый внутрипольный конвектор Гольфстрим-В с решеткой из алюминия окрашенного. Высота = 80 мм, длина=1200 мм, глубина=242 мм. | 50 | 45 | ОАО «ФИРМА ИЗОТЕРМ» тел.+7(812)322-88-82 | 0 | https://isoterm.ru/product/vnutripolnye-konvektory/vnutripolnyy-konvektor-golfstrim-24v/ | 135
Гольфстрим-В, КВК 24-24.08.130 с решеткой из алюминия окрашенного | Гольфстрим-В | КВК 24-24.08.130 | с решеткой из алюминия окрашенного | 24 | 80 | 242 | 1300 | 2373.799 | 2025.297 | 1678.542 | 4.1 | внутрипольный | КВК 24-24.08.130 | Медно-алюминиевый внутрипольный конвектор Гольфстрим-В с решеткой из алюминия окрашенного. Высота = 80 мм, длина=1300 мм, глубина=242 мм. | 50 | 45 | ОАО «ФИРМА ИЗОТЕРМ» тел.+7(812)322-88-82 | 0 | https://isoterm.ru/product/vnutripolnye-konvektory/vnutripolnyy-konvektor-golfstrim-24v/ | 135
Гольфстрим-В, КВК 24-24.08.140 с решеткой из алюминия окрашенного | Гольфстрим-В | КВК 24-24.08.140 | с решеткой из алюминия окрашенного | 24 | 80 | 242 | 1400 | 2970.151 | 2534.098 | 2100.229 | 4.8 | внутрипольный | КВК 24-24.08.140 | Медно-алюминиевый внутрипольный конвектор Гольфстрим-В с решеткой из алюминия окрашенного. Высота = 80 мм, длина=1400 мм, глубина=242 мм. | 50 | 45 | ОАО «ФИРМА ИЗОТЕРМ» тел.+7(812)322-88-82 | 0 | https://isoterm.ru/product/vnutripolnye-konvektory/vnutripolnyy-konvektor-golfstrim-24v/ | 135
Гольфстрим-В, КВК 24-24.08.150 с решеткой из алюминия окрашенного | Гольфстрим-В | КВК 24-24.08.150 | с решеткой из алюминия окрашенного | 24 | 80 | 242 | 1500 | 2998.606 | 2558.375 | 2120.35 | 4.8 | внутрипольный | КВК 24-24.08.150 | Медно-алюминиевый внутрипольный конвектор Гольфстрим-В с решеткой из алюминия окрашенного. Высота = 80 мм, длина=1500 мм, глубина=242 мм. | 50 | 45 | ОАО «ФИРМА ИЗОТЕРМ» тел.+7(812)322-88-82 | 0 | https://isoterm.ru/product/vnutripolnye-konvektory/vnutripolnyy-konvektor-golfstrim-24v/ | 135
Гольфстрим-В, КВК 24-24.08.160 с решеткой из алюминия окрашенного | Гольфстрим-В | КВК 24-24.08.160 | с решеткой из алюминия окрашенного | 24 | 80 | 242 | 1600 | 3067.728 | 2617.349 | 2169.227 | 6.4 | внутрипольный | КВК 24-24.08.160 | Медно-алюминиевый внутрипольный конвектор Гольфстрим-В с решеткой из алюминия окрашенного. Высота = 80 мм, длина=1600 мм, глубина=242 мм. | 50 | 45 | ОАО «ФИРМА ИЗОТЕРМ» тел.+7(812)322-88-82 | 0 | https://isoterm.ru/product/vnutripolnye-konvektory/vnutripolnyy-konvektor-golfstrim-24v/ | 135
Гольфстрим-В, КВК 24-24.08.170 с решеткой из алюминия окрашенного | Гольфстрим-В | КВК 24-24.08.170 | с решеткой из алюминия окрашенного | 24 | 80 | 242 | 1700 | 3413.608 | 2912.45 | 2413.803 | 7 | внутрипольный | КВК 24-24.08.170 | Медно-алюминиевый внутрипольный конвектор Гольфстрим-В с решеткой из алюминия окрашенного. Высота = 80 мм, длина=1700 мм, глубина=242 мм. | 50 | 45 | ОАО «ФИРМА ИЗОТЕРМ» тел.+7(812)322-88-82 | 0 | https://isoterm.ru/product/vnutripolnye-konvektory/vnutripolnyy-konvektor-golfstrim-24v/ | 135
Гольфстрим-В, КВК 24-24.08.180 с решеткой из алюминия окрашенного | Гольфстрим-В | КВК 24-24.08.180 | с решеткой из алюминия окрашенного | 24 | 80 | 242 | 1800 | 3761.927 | 3209.632 | 2660.103 | 7.7 | внутрипольный | КВК 24-24.08.180 | Медно-алюминиевый внутрипольный конвектор Гольфстрим-В с решеткой из алюминия окрашенного. Высота = 80 мм, длина=1800 мм, глубина=242 мм. | 50 | 45 | ОАО «ФИРМА ИЗОТЕРМ» тел.+7(812)322-88-82 | 0 | https://isoterm.ru/product/vnutripolnye-konvektory/vnutripolnyy-konvektor-golfstrim-24v/ | 135
Гольфстрим-В, КВК 24-24.08.190 с решеткой из алюминия окрашенного | Гольфстрим-В | КВК 24-24.08.190 | с решеткой из алюминия окрашенного | 24 | 80 | 242 | 1900 | 4224.275 | 3604.102 | 2987.035 | 7.9 | внутрипольный | КВК 24-24.08.190 | Медно-алюминиевый внутрипольный конвектор Гольфстрим-В с решеткой из алюминия окрашенного. Высота = 80 мм, длина=1900 мм, глубина=242 мм. | 50 | 45 | ОАО «ФИРМА ИЗОТЕРМ» тел.+7(812)322-88-82 | 0 | https://isoterm.ru/product/vnutripolnye-konvektory/vnutripolnyy-konvektor-golfstrim-24v/ | 135
Гольфстрим-В, КВК 24-24.08.200 с решеткой из алюминия окрашенного | Гольфстрим-В | КВК 24-24.08.200 | с решеткой из алюминия окрашенного | 24 | 80 | 242 | 2000 | 4685.81 | 3997.878 | 3313.392 | 8.2 | внутрипольный | КВК 24-24.08.200 | Медно-алюминиевый внутрипольный конвектор Гольфстрим-В с решеткой из алюминия окрашенного. Высота = 80 мм, длина=2000 мм, глубина=242 мм. | 50 | 45 | ОАО «ФИРМА ИЗОТЕРМ» тел.+7(812)322-88-82 | 0 | https://isoterm.ru/product/vnutripolnye-konvektory/vnutripolnyy-konvektor-golfstrim-24v/ | 135
Гольфстрим-В, КВК 24-24.08.210 с решеткой из алюминия окрашенного | Гольфстрим-В | КВК 24-24.08.210 | с решеткой из алюминия окрашенного | 24 | 80 | 242 | 2100 | 4714.265 | 4022.155 | 3333.513 | 8.2 | внутрипольный | КВК 24-24.08.210 | Медно-алюминиевый внутрипольный конвектор Гольфстрим-В с решеткой из алюминия окрашенного. Высота = 80 мм, длина=2100 мм, глубина=242 мм. | 50 | 45 | ОАО «ФИРМА ИЗОТЕРМ» тел.+7(812)322-88-82 | 0 | https://isoterm.ru/product/vnutripolnye-konvektory/vnutripolnyy-konvektor-golfstrim-24v/ | 135
Гольфстрим-В, КВК 24-24.08.220 с решеткой из алюминия окрашенного | Гольфстрим-В | КВК 24-24.08.220 | с решеткой из алюминия окрашенного | 24 | 80 | 242 | 2200 | 4875.911 | 4160.07 | 3447.815 | 8.6 | внутрипольный | КВК 24-24.08.220 | Медно-алюминиевый внутрипольный конвектор Гольфстрим-В с решеткой из алюминия окрашенного. Высота = 80 мм, длина=2200 мм, глубина=242 мм. | 50 | 45 | ОАО «ФИРМА ИЗОТЕРМ» тел.+7(812)322-88-82 | 0 | https://isoterm.ru/product/vnutripolnye-konvektory/vnutripolnyy-konvektor-golfstrim-24v/ | 135
Гольфстрим-В, КВК 24-24.08.230 с решеткой из алюминия окрашенного | Гольфстрим-В | КВК 24-24.08.230 | с решеткой из алюминия окрашенного | 24 | 80 | 242 | 2300 | 5337.446 | 4553.846 | 3774.172 | 8.9 | внутрипольный | КВК 24-24.08.230 | Медно-алюминиевый внутрипольный конвектор Гольфстрим-В с решеткой из алюминия окрашенного. Высота = 80 мм, длина=2300 мм, глубина=242 мм. | 50 | 45 | ОАО «ФИРМА ИЗОТЕРМ» тел.+7(812)322-88-82 | 0 | https://isoterm.ru/product/vnutripolnye-konvektory/vnutripolnyy-konvektor-golfstrim-24v/ | 135
Гольфстрим-В, КВК 24-24.08.240 с решеткой из алюминия окрашенного | Гольфстрим-В | КВК 24-24.08.240 | с решеткой из алюминия окрашенного | 24 | 80 | 242 | 2400 | 5936.237 | 5064.727 | 4197.584 | 9.6 | внутрипольный | КВК 24-24.08.240 | Медно-алюминиевый внутрипольный конвектор Гольфстрим-В с решеткой из алюминия окрашенного. Высота = 80 мм, длина=2400 мм, глубина=242 мм. | 50 | 45 | ОАО «ФИРМА ИЗОТЕРМ» тел.+7(812)322-88-82 | 0 | https://isoterm.ru/product/vnutripolnye-konvektory/vnutripolnyy-konvektor-golfstrim-24v/ | 135
Гольфстрим-В, КВК 24-24.08.250 с решеткой из алюминия окрашенного | Гольфстрим-В | КВК 24-24.08.250 | с решеткой из алюминия окрашенного | 24 | 80 | 242 | 2500 | 5963.066 | 5087.617 | 4216.555 | 9.6 | внутрипольный | КВК 24-24.08.250 | Медно-алюминиевый внутрипольный конвектор Гольфстрим-В с решеткой из алюминия окрашенного. Высота = 80 мм, длина=2500 мм, глубина=242 мм. | 50 | 45 | ОАО «ФИРМА ИЗОТЕРМ» тел.+7(812)322-88-82 | 0 | https://isoterm.ru/product/vnutripolnye-konvektory/vnutripolnyy-konvektor-golfstrim-24v/ | 135
Гольфстрим-В, КВК 24-24.08.260 с решеткой из алюминия окрашенного | Гольфстрим-В | КВК 24-24.08.260 | с решеткой из алюминия окрашенного | 24 | 80 | 242 | 2600 | 6100.768 | 5205.103 | 4313.925 | 11.8 | внутрипольный | КВК 24-24.08.260 | Медно-алюминиевый внутрипольный конвектор Гольфстрим-В с решеткой из алюминия окрашенного. Высота = 80 мм, длина=2600 мм, глубина=242 мм. | 50 | 45 | ОАО «ФИРМА ИЗОТЕРМ» тел.+7(812)322-88-82 | 0 | https://isoterm.ru/product/vnutripolnye-konvektory/vnutripolnyy-konvektor-golfstrim-24v/ | 135
Гольфстрим-В, КВК 24-24.08.270 с решеткой из алюминия окрашенного | Гольфстрим-В | КВК 24-24.08.270 | с решеткой из алюминия окрашенного | 24 | 80 | 242 | 2700 | 6564.742 | 5600.96 | 4642.007 | 12 | внутрипольный | КВК 24-24.08.270 | Медно-алюминиевый внутрипольный конвектор Гольфстрим-В с решеткой из алюминия окрашенного. Высота = 80 мм, длина=2700 мм, глубина=242 мм. | 50 | 45 | ОАО «ФИРМА ИЗОТЕРМ» тел.+7(812)322-88-82 | 0 | https://isoterm.ru/product/vnutripolnye-konvektory/vnutripolnyy-konvektor-golfstrim-24v/ | 135
Гольфстрим-В, КВК 24-24.08.280 с решеткой из алюминия окрашенного | Гольфстрим-В | КВК 24-24.08.280 | с решеткой из алюминия окрашенного | 24 | 80 | 242 | 2800 | 7027.09 | 5995.43 | 4968.938 | 12.2 | внутрипольный | КВК 24-24.08.280 | Медно-алюминиевый внутрипольный конвектор Гольфстрим-В с решеткой из алюминия окрашенного. Высота = 80 мм, длина=2800 мм, глубина=242 мм. | 50 | 45 | ОАО «ФИРМА ИЗОТЕРМ» тел.+7(812)322-88-82 | 0 | https://isoterm.ru/product/vnutripolnye-konvektory/vnutripolnyy-konvektor-golfstrim-24v/ | 135
Гольфстрим-В, КВК 24-24.08.290 с решеткой из алюминия окрашенного | Гольфстрим-В | КВК 24-24.08.290 | с решеткой из алюминия окрашенного | 24 | 80 | 242 | 2900 | 7053.106 | 6017.626 | 4987.335 | 12.2 | внутрипольный | КВК 24-24.08.290 | Медно-алюминиевый внутрипольный конвектор Гольфстрим-В с решеткой из алюминия окрашенного. Высота = 80 мм, длина=2900 мм, глубина=242 мм. | 50 | 45 | ОАО «ФИРМА ИЗОТЕРМ» тел.+7(812)322-88-82 | 0 | https://isoterm.ru/product/vnutripolnye-konvektory/vnutripolnyy-konvektor-golfstrim-24v/ | 135
Гольфстрим-В, КВК 24-24.08.300 с решеткой из алюминия окрашенного | Гольфстрим-В | КВК 24-24.08.300 | с решеткой из алюминия окрашенного | 24 | 80 | 242 | 3000 | 7216.377 | 6156.928 | 5102.786 | 12.7 | внутрипольный | КВК 24-24.08.300 | Медно-алюминиевый внутрипольный конвектор Гольфстрим-В с решеткой из алюминия окрашенного. Высота = 80 мм, длина=3000 мм, глубина=242 мм. | 50 | 45 | ОАО «ФИРМА ИЗОТЕРМ» тел.+7(812)322-88-82 | 0 | https://isoterm.ru/product/vnutripolnye-konvektory/vnutripolnyy-konvektor-golfstrim-24v/ | 135
Гольфстрим-В, КВК 24-24.08.310 с решеткой из алюминия окрашенного | Гольфстрим-В | КВК 24-24.08.310 | с решеткой из алюминия окрашенного | 24 | 80 | 242 | 3100 | 7678.725 | 6551.397 | 5429.718 | 13 | внутрипольный | КВК 24-24.08.310 | Медно-алюминиевый внутрипольный конвектор Гольфстрим-В с решеткой из алюминия окрашенного. Высота = 80 мм, длина=3100 мм, глубина=242 мм. | 50 | 45 | ОАО «ФИРМА ИЗОТЕРМ» тел.+7(812)322-88-82 | 0 | https://isoterm.ru/product/vnutripolnye-konvektory/vnutripolnyy-konvektor-golfstrim-24v/ | 135
Гольфстрим-В, КВК 24-24.08.320 с решеткой из алюминия окрашенного | Гольфстрим-В | КВК 24-24.08.320 | с решеткой из алюминия окрашенного | 24 | 80 | 242 | 3200 | 6135.456 | 5234.698 | 4338.453 | 12.8 | внутрипольный | КВК 24-24.08.320 | Медно-алюминиевый внутрипольный конвектор Гольфстрим-В с решеткой из алюминия окрашенного. Высота = 80 мм, длина=3200 мм, глубина=242 мм. | 50 | 45 | ОАО «ФИРМА ИЗОТЕРМ» тел.+7(812)322-88-82 | 0 | https://isoterm.ru/product/vnutripolnye-konvektory/vnutripolnyy-konvektor-golfstrim-24v/ | 135
Гольфстрим-В, КВК 24-24.08.330 с решеткой из алюминия окрашенного | Гольфстрим-В | КВК 24-24.08.330 | с решеткой из алюминия окрашенного | 24 | 80 | 242 | 3300 | 6481.336 | 5529.799 | 4583.03 | 13.4 | внутрипольный | КВК 24-24.08.330 | Медно-алюминиевый внутрипольный конвектор Гольфстрим-В с решеткой из алюминия окрашенного. Высота = 80 мм, длина=3300 мм, глубина=242 мм. | 50 | 45 | ОАО «ФИРМА ИЗОТЕРМ» тел.+7(812)322-88-82 | 0 | https://isoterm.ru/product/vnutripolnye-konvektory/vnutripolnyy-konvektor-golfstrim-24v/ | 135
Гольфстрим-В, КВК 24-24.08.340 с решеткой из алюминия окрашенного | Гольфстрим-В | КВК 24-24.08.340 | с решеткой из алюминия окрашенного | 24 | 80 | 242 | 3400 | 6827.216 | 5824.9 | 4827.606 | 14.1 | внутрипольный | КВК 24-24.08.340 | Медно-алюминиевый внутрипольный конвектор Гольфстрим-В с решеткой из алюминия окрашенного. Высота = 80 мм, длина=3400 мм, глубина=242 мм. | 50 | 45 | ОАО «ФИРМА ИЗОТЕРМ» тел.+7(812)322-88-82 | 0 | https://isoterm.ru/product/vnutripolnye-konvektory/vnutripolnyy-konvektor-golfstrim-24v/ | 135
Гольфстрим-В, КВК 24-24.08.350 с решеткой из алюминия окрашенного | Гольфстрим-В | КВК 24-24.08.350 | с решеткой из алюминия окрашенного | 24 | 80 | 242 | 3500 | 7175.535 | 6122.082 | 5073.906 | 14.7 | внутрипольный | КВК 24-24.08.350 | Медно-алюминиевый внутрипольный конвектор Гольфстрим-В с решеткой из алюминия окрашенного. Высота = 80 мм, длина=3500 мм, глубина=242 мм. | 50 | 45 | ОАО «ФИРМА ИЗОТЕРМ» тел.+7(812)322-88-82 | 0 | https://isoterm.ru/product/vnutripolnye-konvektory/vnutripolnyy-konvektor-golfstrim-24v/ | 135
Гольфстрим-В, КВК 24-24.08.360 с решеткой из алюминия окрашенного | Гольфстрим-В | КВК 24-24.08.360 | с решеткой из алюминия окрашенного | 24 | 80 | 242 | 3600 | 7523.855 | 6419.264 | 5320.207 | 15.4 | внутрипольный | КВК 24-24.08.360 | Медно-алюминиевый внутрипольный конвектор Гольфстрим-В с решеткой из алюминия окрашенного. Высота = 80 мм, длина=3600 мм, глубина=242 мм. | 50 | 45 | ОАО «ФИРМА ИЗОТЕРМ» тел.+7(812)322-88-82 | 0 | https://isoterm.ru/product/vnutripolnye-konvektory/vnutripolnyy-konvektor-golfstrim-24v/ | 135
Гольфстрим-В, КВК 24-24.08.370 с решеткой из алюминия окрашенного | Гольфстрим-В | КВК 24-24.08.370 | с решеткой из алюминия окрашенного | 24 | 80 | 242 | 3700 | 7986.203 | 6813.733 | 5647.139 | 15.6 | внутрипольный | КВК 24-24.08.370 | Медно-алюминиевый внутрипольный конвектор Гольфстрим-В с решеткой из алюминия окрашенного. Высота = 80 мм, длина=3700 мм, глубина=242 мм. | 50 | 45 | ОАО «ФИРМА ИЗОТЕРМ» тел.+7(812)322-88-82 | 0 | https://isoterm.ru/product/vnutripolnye-konvektory/vnutripolnyy-konvektor-golfstrim-24v/ | 135
Гольфстрим-В, КВК 24-24.08.380 с решеткой из алюминия окрашенного | Гольфстрим-В | КВК 24-24.08.380 | с решеткой из алюминия окрашенного | 24 | 80 | 242 | 3800 | 8448.551 | 7208.203 | 5974.071 | 15.8 | внутрипольный | КВК 24-24.08.380 | Медно-алюминиевый внутрипольный конвектор Гольфстрим-В с решеткой из алюминия окрашенного. Высота = 80 мм, длина=3800 мм, глубина=242 мм. | 50 | 45 | ОАО «ФИРМА ИЗОТЕРМ» тел.+7(812)322-88-82 | 0 | https://isoterm.ru/product/vnutripolnye-konvektory/vnutripolnyy-konvektor-golfstrim-24v/ | 135
Гольфстрим-В, КВК 24-24.08.390 с решеткой из алюминия окрашенного | Гольфстрим-В | КВК 24-24.08.390 | с решеткой из алюминия окрашенного | 24 | 80 | 242 | 3900 | 8910.086 | 7601.98 | 6300.427 | 16.1 | внутрипольный | КВК 24-24.08.390 | Медно-алюминиевый внутрипольный конвектор Гольфстрим-В с решеткой из алюминия окрашенного. Высота = 80 мм, длина=3900 мм, глубина=242 мм. | 50 | 45 | ОАО «ФИРМА ИЗОТЕРМ» тел.+7(812)322-88-82 | 0 | https://isoterm.ru/product/vnutripolnye-konvektory/vnutripolnyy-konvektor-golfstrim-24v/ | 135
Гольфстрим-В, КВК 24-24.08.400 с решеткой из алюминия окрашенного | Гольфстрим-В | КВК 24-24.08.400 | с решеткой из алюминия окрашенного | 24 | 80 | 242 | 4000 | 9371.621 | 7995.756 | 6626.784 | 16.3 | внутрипольный | КВК 24-24.08.400 | Медно-алюминиевый внутрипольный конвектор Гольфстрим-В с решеткой из алюминия окрашенного. Высота = 80 мм, длина=4000 мм, глубина=242 мм. | 50 | 45 | ОАО «ФИРМА ИЗОТЕРМ» тел.+7(812)322-88-82 | 0 | https://isoterm.ru/product/vnutripolnye-konvektory/vnutripolnyy-konvektor-golfstrim-24v/ | 135
Гольфстрим-В, КВК 24-24.08.410 с решеткой из алюминия окрашенного | Гольфстрим-В | КВК 24-24.08.410 | с решеткой из алюминия окрашенного | 24 | 80 | 242 | 4100 | 9400.076 | 8020.033 | 6646.905 | 16.3 | внутрипольный | КВК 24-24.08.410 | Медно-алюминиевый внутрипольный конвектор Гольфстрим-В с решеткой из алюминия окрашенного. Высота = 80 мм, длина=4100 мм, глубина=242 мм. | 50 | 45 | ОАО «ФИРМА ИЗОТЕРМ» тел.+7(812)322-88-82 | 0 | https://isoterm.ru/product/vnutripolnye-konvektory/vnutripolnyy-konvektor-golfstrim-24v/ | 135
Гольфстрим-В, КВК 24-24.08.420 с решеткой из алюминия окрашенного | Гольфстрим-В | КВК 24-24.08.420 | с решеткой из алюминия окрашенного | 24 | 80 | 242 | 4200 | 9428.531 | 8044.311 | 6667.026 | 16.3 | внутрипольный | КВК 24-24.08.420 | Медно-алюминиевый внутрипольный конвектор Гольфстрим-В с решеткой из алюминия окрашенного. Высота = 80 мм, длина=4200 мм, глубина=242 мм. | 50 | 45 | ОАО «ФИРМА ИЗОТЕРМ» тел.+7(812)322-88-82 | 0 | https://isoterm.ru/product/vnutripolnye-konvektory/vnutripolnyy-konvektor-golfstrim-24v/ | 135
Гольфстрим-В, КВК 24-24.08.430 с решеткой из алюминия окрашенного | Гольфстрим-В | КВК 24-24.08.430 | с решеткой из алюминия окрашенного | 24 | 80 | 242 | 4300 | 9590.177 | 8182.225 | 6781.328 | 16.8 | внутрипольный | КВК 24-24.08.430 | Медно-алюминиевый внутрипольный конвектор Гольфстрим-В с решеткой из алюминия окрашенного. Высота = 80 мм, длина=4300 мм, глубина=242 мм. | 50 | 45 | ОАО «ФИРМА ИЗОТЕРМ» тел.+7(812)322-88-82 | 0 | https://isoterm.ru/product/vnutripolnye-konvektory/vnutripolnyy-konvektor-golfstrim-24v/ | 135
Гольфстрим-В, КВК 24-24.08.440 с решеткой из алюминия окрашенного | Гольфстрим-В | КВК 24-24.08.440 | с решеткой из алюминия окрашенного | 24 | 80 | 242 | 4400 | 9751.822 | 8320.139 | 6895.629 | 17.3 | внутрипольный | КВК 24-24.08.440 | Медно-алюминиевый внутрипольный конвектор Гольфстрим-В с решеткой из алюминия окрашенного. Высота = 80 мм, длина=4400 мм, глубина=242 мм. | 50 | 45 | ОАО «ФИРМА ИЗОТЕРМ» тел.+7(812)322-88-82 | 0 | https://isoterm.ru/product/vnutripolnye-konvektory/vnutripolnyy-konvektor-golfstrim-24v/ | 135
Гольфстрим-В, КВК 24-24.08.450 с решеткой из алюминия окрашенного | Гольфстрим-В | КВК 24-24.08.450 | с решеткой из алюминия окрашенного | 24 | 80 | 242 | 4500 | 10213.357 | 8713.915 | 7221.986 | 17.5 | внутрипольный | КВК 24-24.08.450 | Медно-алюминиевый внутрипольный конвектор Гольфстрим-В с решеткой из алюминия окрашенного. Высота = 80 мм, длина=4500 мм, глубина=242 мм. | 50 | 45 | ОАО «ФИРМА ИЗОТЕРМ» тел.+7(812)322-88-82 | 0 | https://isoterm.ru/product/vnutripolnye-konvektory/vnutripolnyy-konvektor-golfstrim-24v/ | 135
Гольфстрим-В, КВК 24-24.08.460 с решеткой из алюминия окрашенного | Гольфстрим-В | КВК 24-24.08.460 | с решеткой из алюминия окрашенного | 24 | 80 | 242 | 4600 | 10674.892 | 9107.692 | 7548.343 | 17.8 | внутрипольный | КВК 24-24.08.460 | Медно-алюминиевый внутрипольный конвектор Гольфстрим-В с решеткой из алюминия окрашенного. Высота = 80 мм, длина=4600 мм, глубина=242 мм. | 50 | 45 | ОАО «ФИРМА ИЗОТЕРМ» тел.+7(812)322-88-82 | 0 | https://isoterm.ru/product/vnutripolnye-konvektory/vnutripolnyy-konvektor-golfstrim-24v/ | 135
Гольфстрим-В, КВК 24-24.08.470 с решеткой из алюминия окрашенного | Гольфстрим-В | КВК 24-24.08.470 | с решеткой из алюминия окрашенного | 24 | 80 | 242 | 4700 | 11273.683 | 9618.573 | 7971.755 | 18.5 | внутрипольный | КВК 24-24.08.470 | Медно-алюминиевый внутрипольный конвектор Гольфстрим-В с решеткой из алюминия окрашенного. Высота = 80 мм, длина=4700 мм, глубина=242 мм. | 50 | 45 | ОАО «ФИРМА ИЗОТЕРМ» тел.+7(812)322-88-82 | 0 | https://isoterm.ru/product/vnutripolnye-konvektory/vnutripolnyy-konvektor-golfstrim-24v/ | 135
Гольфстрим-В, КВК 24-24.08.480 с решеткой из алюминия окрашенного | Гольфстрим-В | КВК 24-24.08.480 | с решеткой из алюминия окрашенного | 24 | 80 | 242 | 4800 | 11872.474 | 10129.454 | 8395.167 | 19.2 | внутрипольный | КВК 24-24.08.480 | Медно-алюминиевый внутрипольный конвектор Гольфстрим-В с решеткой из алюминия окрашенного. Высота = 80 мм, длина=4800 мм, глубина=242 мм. | 50 | 45 | ОАО «ФИРМА ИЗОТЕРМ» тел.+7(812)322-88-82 | 0 | https://isoterm.ru/product/vnutripolnye-konvektory/vnutripolnyy-konvektor-golfstrim-24v/ | 135
Гольфстрим-В, КВК 24-24.08.490 с решеткой из алюминия окрашенного | Гольфстрим-В | КВК 24-24.08.490 | с решеткой из алюминия окрашенного | 24 | 80 | 242 | 4900 | 11899.303 | 10152.344 | 8414.138 | 19.2 | внутрипольный | КВК 24-24.08.490 | Медно-алюминиевый внутрипольный конвектор Гольфстрим-В с решеткой из алюминия окрашенного. Высота = 80 мм, длина=4900 мм, глубина=242 мм. | 50 | 45 | ОАО «ФИРМА ИЗОТЕРМ» тел.+7(812)322-88-82 | 0 | https://isoterm.ru/product/vnutripolnye-konvektory/vnutripolnyy-konvektor-golfstrim-24v/ | 135
Гольфстрим-В, КВК 24-24.08.500 с решеткой из алюминия окрашенного | Гольфстрим-В | КВК 24-24.08.500 | с решеткой из алюминия окрашенного | 24 | 80 | 242 | 5000 | 11926.132 | 10175.234 | 8433.109 | 19.2 | внутрипольный | КВК 24-24.08.500 | Медно-алюминиевый внутрипольный конвектор Гольфстрим-В с решеткой из алюминия окрашенного. Высота = 80 мм, длина=5000 мм, глубина=242 мм. | 50 | 45 | ОАО «ФИРМА ИЗОТЕРМ» тел.+7(812)322-88-82 | 0 | https://isoterm.ru/product/vnutripolnye-konvektory/vnutripolnyy-konvektor-golfstrim-24v/ | 135
Гольфстрим-В, КВК 24-24.08.510 с решеткой из алюминия окрашенного | Гольфстрим-В | КВК 24-24.08.510 | с решеткой из алюминия окрашенного | 24 | 80 | 242 | 5100 | 12063.834 | 10292.72 | 8530.48 | 21.4 | внутрипольный | КВК 24-24.08.510 | Медно-алюминиевый внутрипольный конвектор Гольфстрим-В с решеткой из алюминия окрашенного. Высота = 80 мм, длина=5100 мм, глубина=242 мм. | 50 | 45 | ОАО «ФИРМА ИЗОТЕРМ» тел.+7(812)322-88-82 | 0 | https://isoterm.ru/product/vnutripolnye-konvektory/vnutripolnyy-konvektor-golfstrim-24v/ | 135
Гольфстрим-В, КВК 24-24.08.520 с решеткой из алюминия окрашенного | Гольфстрим-В | КВК 24-24.08.520 | с решеткой из алюминия окрашенного | 24 | 80 | 242 | 5200 | 12201.535 | 10410.205 | 8627.85 | 23.5 | внутрипольный | КВК 24-24.08.520 | Медно-алюминиевый внутрипольный конвектор Гольфстрим-В с решеткой из алюминия окрашенного. Высота = 80 мм, длина=5200 мм, глубина=242 мм. | 50 | 45 | ОАО «ФИРМА ИЗОТЕРМ» тел.+7(812)322-88-82 | 0 | https://isoterm.ru/product/vnutripolnye-konvektory/vnutripolnyy-konvektor-golfstrim-24v/ | 135
Гольфстрим-В, КВК 24-24.08.530 с решеткой из алюминия окрашенного | Гольфстрим-В | КВК 24-24.08.530 | с решеткой из алюминия окрашенного | 24 | 80 | 242 | 5300 | 12665.509 | 10806.062 | 8955.932 | 23.8 | внутрипольный | КВК 24-24.08.530 | Медно-алюминиевый внутрипольный конвектор Гольфстрим-В с решеткой из алюминия окрашенного. Высота = 80 мм, длина=5300 мм, глубина=242 мм. | 50 | 45 | ОАО «ФИРМА ИЗОТЕРМ» тел.+7(812)322-88-82 | 0 | https://isoterm.ru/product/vnutripolnye-konvektory/vnutripolnyy-konvektor-golfstrim-24v/ | 135
Гольфстрим-В, КВК 24-24.08.540 с решеткой из алюминия окрашенного | Гольфстрим-В | КВК 24-24.08.540 | с решеткой из алюминия окрашенного | 24 | 80 | 242 | 5400 | 13129.483 | 11201.919 | 9284.013 | 24 | внутрипольный | КВК 24-24.08.540 | Медно-алюминиевый внутрипольный конвектор Гольфстрим-В с решеткой из алюминия окрашенного. Высота = 80 мм, длина=5400 мм, глубина=242 мм. | 50 | 45 | ОАО «ФИРМА ИЗОТЕРМ» тел.+7(812)322-88-82 | 0 | https://isoterm.ru/product/vnutripolnye-konvektory/vnutripolnyy-konvektor-golfstrim-24v/ | 135
Гольфстрим-В, КВК 24-24.08.550 с решеткой из алюминия окрашенного | Гольфстрим-В | КВК 24-24.08.550 | с решеткой из алюминия окрашенного | 24 | 80 | 242 | 5500 | 13591.831 | 11596.389 | 9610.945 | 24.2 | внутрипольный | КВК 24-24.08.550 | Медно-алюминиевый внутрипольный конвектор Гольфстрим-В с решеткой из алюминия окрашенного. Высота = 80 мм, длина=5500 мм, глубина=242 мм. | 50 | 45 | ОАО «ФИРМА ИЗОТЕРМ» тел.+7(812)322-88-82 | 0 | https://isoterm.ru/product/vnutripolnye-konvektory/vnutripolnyy-konvektor-golfstrim-24v/ | 135
Гольфстрим-В, КВК 24-24.08.560 с решеткой из алюминия окрашенного | Гольфстрим-В | КВК 24-24.08.560 | с решеткой из алюминия окрашенного | 24 | 80 | 242 | 5600 | 14054.179 | 11990.859 | 9937.877 | 24.5 | внутрипольный | КВК 24-24.08.560 | Медно-алюминиевый внутрипольный конвектор Гольфстрим-В с решеткой из алюминия окрашенного. Высота = 80 мм, длина=5600 мм, глубина=242 мм. | 50 | 45 | ОАО «ФИРМА ИЗОТЕРМ» тел.+7(812)322-88-82 | 0 | https://isoterm.ru/product/vnutripolnye-konvektory/vnutripolnyy-konvektor-golfstrim-24v/ | 135
Гольфстрим-В, КВК 24-24.08.570 с решеткой из алюминия окрашенного | Гольфстрим-В | КВК 24-24.08.570 | с решеткой из алюминия окрашенного | 24 | 80 | 242 | 5700 | 14080.195 | 12013.056 | 9956.273 | 24.5 | внутрипольный | КВК 24-24.08.570 | Медно-алюминиевый внутрипольный конвектор Гольфстрим-В с решеткой из алюминия окрашенного. Высота = 80 мм, длина=5700 мм, глубина=242 мм. | 50 | 45 | ОАО «ФИРМА ИЗОТЕРМ» тел.+7(812)322-88-82 | 0 | https://isoterm.ru/product/vnutripolnye-konvektory/vnutripolnyy-konvektor-golfstrim-24v/ | 135
Гольфстрим-В, КВК 24-24.08.580 с решеткой из алюминия окрашенного | Гольфстрим-В | КВК 24-24.08.580 | с решеткой из алюминия окрашенного | 24 | 80 | 242 | 5800 | 14106.211 | 12035.252 | 9974.669 | 24.5 | внутрипольный | КВК 24-24.08.580 | Медно-алюминиевый внутрипольный конвектор Гольфстрим-В с решеткой из алюминия окрашенного. Высота = 80 мм, длина=5800 мм, глубина=242 мм. | 50 | 45 | ОАО «ФИРМА ИЗОТЕРМ» тел.+7(812)322-88-82 | 0 | https://isoterm.ru/product/vnutripolnye-konvektory/vnutripolnyy-konvektor-golfstrim-24v/ | 135
Гольфстрим-В, КВК 24-24.08.590 с решеткой из алюминия окрашенного | Гольфстрим-В | КВК 24-24.08.590 | с решеткой из алюминия окрашенного | 24 | 80 | 242 | 5900 | 14269.483 | 12174.554 | 10090.121 | 25 | внутрипольный | КВК 24-24.08.590 | Медно-алюминиевый внутрипольный конвектор Гольфстрим-В с решеткой из алюминия окрашенного. Высота = 80 мм, длина=5900 мм, глубина=242 мм. | 50 | 45 | ОАО «ФИРМА ИЗОТЕРМ» тел.+7(812)322-88-82 | 0 | https://isoterm.ru/product/vnutripolnye-konvektory/vnutripolnyy-konvektor-golfstrim-24v/ | 135
Гольфстрим-В, КВК 24-24.08.600 с решеткой из алюминия окрашенного | Гольфстрим-В | КВК 24-24.08.600 | с решеткой из алюминия окрашенного | 24 | 80 | 242 | 6000 | 14432.755 | 12313.855 | 10205.572 | 25.4 | внутрипольный | КВК 24-24.08.600 | Медно-алюминиевый внутрипольный конвектор Гольфстрим-В с решеткой из алюминия окрашенного. Высота = 80 мм, длина=6000 мм, глубина=242 мм. | 50 | 45 | ОАО «ФИРМА ИЗОТЕРМ» тел.+7(812)322-88-82 | 0 | https://isoterm.ru/product/vnutripolnye-konvektory/vnutripolnyy-konvektor-golfstrim-24v/ | 135
Гольфстрим-В, КВК 24-24.08.060 с решеткой из березы/бука/дуба | Гольфстрим-В | КВК 24-24.08.060 | с решеткой из березы/бука/дуба | 24 | 80 | 242 | 600 | 631.311 | 538.627 | 446.407 | 2.6 | внутрипольный | КВК 24-24.08.060 | Медно-алюминиевый внутрипольный конвектор Гольфстрим-В с решеткой из березы/бука/дуба. Высота = 80 мм, длина=600 мм, глубина=242 мм. | 50 | 45 | ОАО «ФИРМА ИЗОТЕРМ» тел.+7(812)322-88-82 | 0 | https://isoterm.ru/product/vnutripolnye-konvektory/vnutripolnyy-konvektor-golfstrim-24v/ | 135
Гольфстрим-В, КВК 24-24.08.070 с решеткой из березы/бука/дуба | Гольфстрим-В | КВК 24-24.08.070 | с решеткой из березы/бука/дуба | 24 | 80 | 242 | 700 | 954.873 | 814.686 | 675.202 | 2.9 | внутрипольный | КВК 24-24.08.070 | Медно-алюминиевый внутрипольный конвектор Гольфстрим-В с решеткой из березы/бука/дуба. Высота = 80 мм, длина=700 мм, глубина=242 мм. | 50 | 45 | ОАО «ФИРМА ИЗОТЕРМ» тел.+7(812)322-88-82 | 0 | https://isoterm.ru/product/vnutripolnye-konvektory/vnutripolnyy-konvektor-golfstrim-24v/ | 135
Гольфстрим-В, КВК 24-24.08.080 с решеткой из березы/бука/дуба | Гольфстрим-В | КВК 24-24.08.080 | с решеткой из березы/бука/дуба | 24 | 80 | 242 | 800 | 980.889 | 836.883 | 693.598 | 2.9 | внутрипольный | КВК 24-24.08.080 | Медно-алюминиевый внутрипольный конвектор Гольфстрим-В с решеткой из березы/бука/дуба. Высота = 80 мм, длина=800 мм, глубина=242 мм. | 50 | 45 | ОАО «ФИРМА ИЗОТЕРМ» тел.+7(812)322-88-82 | 0 | https://isoterm.ru/product/vnutripolnye-konvektory/vnutripolnyy-konvektor-golfstrim-24v/ | 135
Гольфстрим-В, КВК 24-24.08.090 с решеткой из березы/бука/дуба | Гольфстрим-В | КВК 24-24.08.090 | с решеткой из березы/бука/дуба | 24 | 80 | 242 | 900 | 1319.627 | 1125.89 | 933.124 | 3.1 | внутрипольный | КВК 24-24.08.090 | Медно-алюминиевый внутрипольный конвектор Гольфстрим-В с решеткой из березы/бука/дуба. Высота = 80 мм, длина=900 мм, глубина=242 мм. | 50 | 45 | ОАО «ФИРМА ИЗОТЕРМ» тел.+7(812)322-88-82 | 0 | https://isoterm.ru/product/vnutripolnye-konvektory/vnutripolnyy-konvektor-golfstrim-24v/ | 135
Гольфстрим-В, КВК 24-24.08.100 с решеткой из березы/бука/дуба | Гольфстрим-В | КВК 24-24.08.100 | с решеткой из березы/бука/дуба | 24 | 80 | 242 | 1000 | 1537.116 | 1311.449 | 1086.913 | 3.2 | внутрипольный | КВК 24-24.08.100 | Медно-алюминиевый внутрипольный конвектор Гольфстрим-В с решеткой из березы/бука/дуба. Высота = 80 мм, длина=1000 мм, глубина=242 мм. | 50 | 45 | ОАО «ФИРМА ИЗОТЕРМ» тел.+7(812)322-88-82 | 0 | https://isoterm.ru/product/vnutripolnye-konvektory/vnutripolnyy-konvektor-golfstrim-24v/ | 135
Гольфстрим-В, КВК 24-24.08.110 с решеткой из березы/бука/дуба | Гольфстрим-В | КВК 24-24.08.110 | с решеткой из березы/бука/дуба | 24 | 80 | 242 | 1100 | 1882.996 | 1606.55 | 1331.489 | 3.8 | внутрипольный | КВК 24-24.08.110 | Медно-алюминиевый внутрипольный конвектор Гольфстрим-В с решеткой из березы/бука/дуба. Высота = 80 мм, длина=1100 мм, глубина=242 мм. | 50 | 45 | ОАО «ФИРМА ИЗОТЕРМ» тел.+7(812)322-88-82 | 0 | https://isoterm.ru/product/vnutripolnye-konvektory/vnutripolnyy-konvektor-golfstrim-24v/ | 135
Гольфстрим-В, КВК 24-24.08.120 с решеткой из березы/бука/дуба | Гольфстрим-В | КВК 24-24.08.120 | с решеткой из березы/бука/дуба | 24 | 80 | 242 | 1200 | 2346.97 | 2002.407 | 1659.57 | 4.1 | внутрипольный | КВК 24-24.08.120 | Медно-алюминиевый внутрипольный конвектор Гольфстрим-В с решеткой из березы/бука/дуба. Высота = 80 мм, длина=1200 мм, глубина=242 мм. | 50 | 45 | ОАО «ФИРМА ИЗОТЕРМ» тел.+7(812)322-88-82 | 0 | https://isoterm.ru/product/vnutripolnye-konvektory/vnutripolnyy-konvektor-golfstrim-24v/ | 135
Гольфстрим-В, КВК 24-24.08.130 с решеткой из березы/бука/дуба | Гольфстрим-В | КВК 24-24.08.130 | с решеткой из березы/бука/дуба | 24 | 80 | 242 | 1300 | 2373.799 | 2025.297 | 1678.542 | 4.1 | внутрипольный | КВК 24-24.08.130 | Медно-алюминиевый внутрипольный конвектор Гольфстрим-В с решеткой из березы/бука/дуба. Высота = 80 мм, длина=1300 мм, глубина=242 мм. | 50 | 45 | ОАО «ФИРМА ИЗОТЕРМ» тел.+7(812)322-88-82 | 0 | https://isoterm.ru/product/vnutripolnye-konvektory/vnutripolnyy-konvektor-golfstrim-24v/ | 135
Гольфстрим-В, КВК 24-24.08.140 с решеткой из березы/бука/дуба | Гольфстрим-В | КВК 24-24.08.140 | с решеткой из березы/бука/дуба | 24 | 80 | 242 | 1400 | 2970.151 | 2534.098 | 2100.229 | 4.8 | внутрипольный | КВК 24-24.08.140 | Медно-алюминиевый внутрипольный конвектор Гольфстрим-В с решеткой из березы/бука/дуба. Высота = 80 мм, длина=1400 мм, глубина=242 мм. | 50 | 45 | ОАО «ФИРМА ИЗОТЕРМ» тел.+7(812)322-88-82 | 0 | https://isoterm.ru/product/vnutripolnye-konvektory/vnutripolnyy-konvektor-golfstrim-24v/ | 135
Гольфстрим-В, КВК 24-24.08.150 с решеткой из березы/бука/дуба | Гольфстрим-В | КВК 24-24.08.150 | с решеткой из березы/бука/дуба | 24 | 80 | 242 | 1500 | 2998.606 | 2558.375 | 2120.35 | 4.8 | внутрипольный | КВК 24-24.08.150 | Медно-алюминиевый внутрипольный конвектор Гольфстрим-В с решеткой из березы/бука/дуба. Высота = 80 мм, длина=1500 мм, глубина=242 мм. | 50 | 45 | ОАО «ФИРМА ИЗОТЕРМ» тел.+7(812)322-88-82 | 0 | https://isoterm.ru/product/vnutripolnye-konvektory/vnutripolnyy-konvektor-golfstrim-24v/ | 135
Гольфстрим-В, КВК 24-24.08.160 с решеткой из березы/бука/дуба | Гольфстрим-В | КВК 24-24.08.160 | с решеткой из березы/бука/дуба | 24 | 80 | 242 | 1600 | 3067.728 | 2617.349 | 2169.227 | 6.4 | внутрипольный | КВК 24-24.08.160 | Медно-алюминиевый внутрипольный конвектор Гольфстрим-В с решеткой из березы/бука/дуба. Высота = 80 мм, длина=1600 мм, глубина=242 мм. | 50 | 45 | ОАО «ФИРМА ИЗОТЕРМ» тел.+7(812)322-88-82 | 0 | https://isoterm.ru/product/vnutripolnye-konvektory/vnutripolnyy-konvektor-golfstrim-24v/ | 135
Гольфстрим-В, КВК 24-24.08.170 с решеткой из березы/бука/дуба | Гольфстрим-В | КВК 24-24.08.170 | с решеткой из березы/бука/дуба | 24 | 80 | 242 | 1700 | 3413.608 | 2912.45 | 2413.803 | 7 | внутрипольный | КВК 24-24.08.170 | Медно-алюминиевый внутрипольный конвектор Гольфстрим-В с решеткой из березы/бука/дуба. Высота = 80 мм, длина=1700 мм, глубина=242 мм. | 50 | 45 | ОАО «ФИРМА ИЗОТЕРМ» тел.+7(812)322-88-82 | 0 | https://isoterm.ru/product/vnutripolnye-konvektory/vnutripolnyy-konvektor-golfstrim-24v/ | 135
Гольфстрим-В, КВК 24-24.08.180 с решеткой из березы/бука/дуба | Гольфстрим-В | КВК 24-24.08.180 | с решеткой из березы/бука/дуба | 24 | 80 | 242 | 1800 | 3761.927 | 3209.632 | 2660.103 | 7.7 | внутрипольный | КВК 24-24.08.180 | Медно-алюминиевый внутрипольный конвектор Гольфстрим-В с решеткой из березы/бука/дуба. Высота = 80 мм, длина=1800 мм, глубина=242 мм. | 50 | 45 | ОАО «ФИРМА ИЗОТЕРМ» тел.+7(812)322-88-82 | 0 | https://isoterm.ru/product/vnutripolnye-konvektory/vnutripolnyy-konvektor-golfstrim-24v/ | 135
Гольфстрим-В, КВК 24-24.08.190 с решеткой из березы/бука/дуба | Гольфстрим-В | КВК 24-24.08.190 | с решеткой из березы/бука/дуба | 24 | 80 | 242 | 1900 | 4224.275 | 3604.102 | 2987.035 | 7.9 | внутрипольный | КВК 24-24.08.190 | Медно-алюминиевый внутрипольный конвектор Гольфстрим-В с решеткой из березы/бука/дуба. Высота = 80 мм, длина=1900 мм, глубина=242 мм. | 50 | 45 | ОАО «ФИРМА ИЗОТЕРМ» тел.+7(812)322-88-82 | 0 | https://isoterm.ru/product/vnutripolnye-konvektory/vnutripolnyy-konvektor-golfstrim-24v/ | 135
Гольфстрим-В, КВК 24-24.08.200 с решеткой из березы/бука/дуба | Гольфстрим-В | КВК 24-24.08.200 | с решеткой из березы/бука/дуба | 24 | 80 | 242 | 2000 | 4685.81 | 3997.878 | 3313.392 | 8.2 | внутрипольный | КВК 24-24.08.200 | Медно-алюминиевый внутрипольный конвектор Гольфстрим-В с решеткой из березы/бука/дуба. Высота = 80 мм, длина=2000 мм, глубина=242 мм. | 50 | 45 | ОАО «ФИРМА ИЗОТЕРМ» тел.+7(812)322-88-82 | 0 | https://isoterm.ru/product/vnutripolnye-konvektory/vnutripolnyy-konvektor-golfstrim-24v/ | 135
Гольфстрим-В, КВК 24-24.08.210 с решеткой из березы/бука/дуба | Гольфстрим-В | КВК 24-24.08.210 | с решеткой из березы/бука/дуба | 24 | 80 | 242 | 2100 | 4714.265 | 4022.155 | 3333.513 | 8.2 | внутрипольный | КВК 24-24.08.210 | Медно-алюминиевый внутрипольный конвектор Гольфстрим-В с решеткой из березы/бука/дуба. Высота = 80 мм, длина=2100 мм, глубина=242 мм. | 50 | 45 | ОАО «ФИРМА ИЗОТЕРМ» тел.+7(812)322-88-82 | 0 | https://isoterm.ru/product/vnutripolnye-konvektory/vnutripolnyy-konvektor-golfstrim-24v/ | 135
Гольфстрим-В, КВК 24-24.08.220 с решеткой из березы/бука/дуба | Гольфстрим-В | КВК 24-24.08.220 | с решеткой из березы/бука/дуба | 24 | 80 | 242 | 2200 | 4875.911 | 4160.07 | 3447.815 | 8.6 | внутрипольный | КВК 24-24.08.220 | Медно-алюминиевый внутрипольный конвектор Гольфстрим-В с решеткой из березы/бука/дуба. Высота = 80 мм, длина=2200 мм, глубина=242 мм. | 50 | 45 | ОАО «ФИРМА ИЗОТЕРМ» тел.+7(812)322-88-82 | 0 | https://isoterm.ru/product/vnutripolnye-konvektory/vnutripolnyy-konvektor-golfstrim-24v/ | 135
Гольфстрим-В, КВК 24-24.08.230 с решеткой из березы/бука/дуба | Гольфстрим-В | КВК 24-24.08.230 | с решеткой из березы/бука/дуба | 24 | 80 | 242 | 2300 | 5337.446 | 4553.846 | 3774.172 | 8.9 | внутрипольный | КВК 24-24.08.230 | Медно-алюминиевый внутрипольный конвектор Гольфстрим-В с решеткой из березы/бука/дуба. Высота = 80 мм, длина=2300 мм, глубина=242 мм. | 50 | 45 | ОАО «ФИРМА ИЗОТЕРМ» тел.+7(812)322-88-82 | 0 | https://isoterm.ru/product/vnutripolnye-konvektory/vnutripolnyy-konvektor-golfstrim-24v/ | 135
Гольфстрим-В, КВК 24-24.08.240 с решеткой из березы/бука/дуба | Гольфстрим-В | КВК 24-24.08.240 | с решеткой из березы/бука/дуба | 24 | 80 | 242 | 2400 | 5936.237 | 5064.727 | 4197.584 | 9.6 | внутрипольный | КВК 24-24.08.240 | Медно-алюминиевый внутрипольный конвектор Гольфстрим-В с решеткой из березы/бука/дуба. Высота = 80 мм, длина=2400 мм, глубина=242 мм. | 50 | 45 | ОАО «ФИРМА ИЗОТЕРМ» тел.+7(812)322-88-82 | 0 | https://isoterm.ru/product/vnutripolnye-konvektory/vnutripolnyy-konvektor-golfstrim-24v/ | 135
Гольфстрим-В, КВК 24-24.08.250 с решеткой из березы/бука/дуба | Гольфстрим-В | КВК 24-24.08.250 | с решеткой из березы/бука/дуба | 24 | 80 | 242 | 2500 | 5963.066 | 5087.617 | 4216.555 | 9.6 | внутрипольный | КВК 24-24.08.250 | Медно-алюминиевый внутрипольный конвектор Гольфстрим-В с решеткой из березы/бука/дуба. Высота = 80 мм, длина=2500 мм, глубина=242 мм. | 50 | 45 | ОАО «ФИРМА ИЗОТЕРМ» тел.+7(812)322-88-82 | 0 | https://isoterm.ru/product/vnutripolnye-konvektory/vnutripolnyy-konvektor-golfstrim-24v/ | 135
Гольфстрим-В, КВК 24-24.08.260 с решеткой из березы/бука/дуба | Гольфстрим-В | КВК 24-24.08.260 | с решеткой из березы/бука/дуба | 24 | 80 | 242 | 2600 | 6100.768 | 5205.103 | 4313.925 | 11.8 | внутрипольный | КВК 24-24.08.260 | Медно-алюминиевый внутрипольный конвектор Гольфстрим-В с решеткой из березы/бука/дуба. Высота = 80 мм, длина=2600 мм, глубина=242 мм. | 50 | 45 | ОАО «ФИРМА ИЗОТЕРМ» тел.+7(812)322-88-82 | 0 | https://isoterm.ru/product/vnutripolnye-konvektory/vnutripolnyy-konvektor-golfstrim-24v/ | 135
Гольфстрим-В, КВК 24-24.08.270 с решеткой из березы/бука/дуба | Гольфстрим-В | КВК 24-24.08.270 | с решеткой из березы/бука/дуба | 24 | 80 | 242 | 2700 | 6564.742 | 5600.96 | 4642.007 | 12 | внутрипольный | КВК 24-24.08.270 | Медно-алюминиевый внутрипольный конвектор Гольфстрим-В с решеткой из березы/бука/дуба. Высота = 80 мм, длина=2700 мм, глубина=242 мм. | 50 | 45 | ОАО «ФИРМА ИЗОТЕРМ» тел.+7(812)322-88-82 | 0 | https://isoterm.ru/product/vnutripolnye-konvektory/vnutripolnyy-konvektor-golfstrim-24v/ | 135
Гольфстрим-В, КВК 24-24.08.280 с решеткой из березы/бука/дуба | Гольфстрим-В | КВК 24-24.08.280 | с решеткой из березы/бука/дуба | 24 | 80 | 242 | 2800 | 7027.09 | 5995.43 | 4968.938 | 12.2 | внутрипольный | КВК 24-24.08.280 | Медно-алюминиевый внутрипольный конвектор Гольфстрим-В с решеткой из березы/бука/дуба. Высота = 80 мм, длина=2800 мм, глубина=242 мм. | 50 | 45 | ОАО «ФИРМА ИЗОТЕРМ» тел.+7(812)322-88-82 | 0 | https://isoterm.ru/product/vnutripolnye-konvektory/vnutripolnyy-konvektor-golfstrim-24v/ | 135
Гольфстрим-В, КВК 24-24.08.290 с решеткой из березы/бука/дуба | Гольфстрим-В | КВК 24-24.08.290 | с решеткой из березы/бука/дуба | 24 | 80 | 242 | 2900 | 7053.106 | 6017.626 | 4987.335 | 12.2 | внутрипольный | КВК 24-24.08.290 | Медно-алюминиевый внутрипольный конвектор Гольфстрим-В с решеткой из березы/бука/дуба. Высота = 80 мм, длина=2900 мм, глубина=242 мм. | 50 | 45 | ОАО «ФИРМА ИЗОТЕРМ» тел.+7(812)322-88-82 | 0 | https://isoterm.ru/product/vnutripolnye-konvektory/vnutripolnyy-konvektor-golfstrim-24v/ | 135
Гольфстрим-В, КВК 24-24.08.300 с решеткой из березы/бука/дуба | Гольфстрим-В | КВК 24-24.08.300 | с решеткой из березы/бука/дуба | 24 | 80 | 242 | 3000 | 7216.377 | 6156.928 | 5102.786 | 12.7 | внутрипольный | КВК 24-24.08.300 | Медно-алюминиевый внутрипольный конвектор Гольфстрим-В с решеткой из березы/бука/дуба. Высота = 80 мм, длина=3000 мм, глубина=242 мм. | 50 | 45 | ОАО «ФИРМА ИЗОТЕРМ» тел.+7(812)322-88-82 | 0 | https://isoterm.ru/product/vnutripolnye-konvektory/vnutripolnyy-konvektor-golfstrim-24v/ | 135
Гольфстрим-В, КВК 24-24.08.310 с решеткой из березы/бука/дуба | Гольфстрим-В | КВК 24-24.08.310 | с решеткой из березы/бука/дуба | 24 | 80 | 242 | 3100 | 7678.725 | 6551.397 | 5429.718 | 13 | внутрипольный | КВК 24-24.08.310 | Медно-алюминиевый внутрипольный конвектор Гольфстрим-В с решеткой из березы/бука/дуба. Высота = 80 мм, длина=3100 мм, глубина=242 мм. | 50 | 45 | ОАО «ФИРМА ИЗОТЕРМ» тел.+7(812)322-88-82 | 0 | https://isoterm.ru/product/vnutripolnye-konvektory/vnutripolnyy-konvektor-golfstrim-24v/ | 135
Гольфстрим-В, КВК 24-24.08.320 с решеткой из березы/бука/дуба | Гольфстрим-В | КВК 24-24.08.320 | с решеткой из березы/бука/дуба | 24 | 80 | 242 | 3200 | 6135.456 | 5234.698 | 4338.453 | 12.8 | внутрипольный | КВК 24-24.08.320 | Медно-алюминиевый внутрипольный конвектор Гольфстрим-В с решеткой из березы/бука/дуба. Высота = 80 мм, длина=3200 мм, глубина=242 мм. | 50 | 45 | ОАО «ФИРМА ИЗОТЕРМ» тел.+7(812)322-88-82 | 0 | https://isoterm.ru/product/vnutripolnye-konvektory/vnutripolnyy-konvektor-golfstrim-24v/ | 135
Гольфстрим-В, КВК 24-24.08.330 с решеткой из березы/бука/дуба | Гольфстрим-В | КВК 24-24.08.330 | с решеткой из березы/бука/дуба | 24 | 80 | 242 | 3300 | 6481.336 | 5529.799 | 4583.03 | 13.4 | внутрипольный | КВК 24-24.08.330 | Медно-алюминиевый внутрипольный конвектор Гольфстрим-В с решеткой из березы/бука/дуба. Высота = 80 мм, длина=3300 мм, глубина=242 мм. | 50 | 45 | ОАО «ФИРМА ИЗОТЕРМ» тел.+7(812)322-88-82 | 0 | https://isoterm.ru/product/vnutripolnye-konvektory/vnutripolnyy-konvektor-golfstrim-24v/ | 135
Гольфстрим-В, КВК 24-24.08.340 с решеткой из березы/бука/дуба | Гольфстрим-В | КВК 24-24.08.340 | с решеткой из березы/бука/дуба | 24 | 80 | 242 | 3400 | 6827.216 | 5824.9 | 4827.606 | 14.1 | внутрипольный | КВК 24-24.08.340 | Медно-алюминиевый внутрипольный конвектор Гольфстрим-В с решеткой из березы/бука/дуба. Высота = 80 мм, длина=3400 мм, глубина=242 мм. | 50 | 45 | ОАО «ФИРМА ИЗОТЕРМ» тел.+7(812)322-88-82 | 0 | https://isoterm.ru/product/vnutripolnye-konvektory/vnutripolnyy-konvektor-golfstrim-24v/ | 135
Гольфстрим-В, КВК 24-24.08.350 с решеткой из березы/бука/дуба | Гольфстрим-В | КВК 24-24.08.350 | с решеткой из березы/бука/дуба | 24 | 80 | 242 | 3500 | 7175.535 | 6122.082 | 5073.906 | 14.7 | внутрипольный | КВК 24-24.08.350 | Медно-алюминиевый внутрипольный конвектор Гольфстрим-В с решеткой из березы/бука/дуба. Высота = 80 мм, длина=3500 мм, глубина=242 мм. | 50 | 45 | ОАО «ФИРМА ИЗОТЕРМ» тел.+7(812)322-88-82 | 0 | https://isoterm.ru/product/vnutripolnye-konvektory/vnutripolnyy-konvektor-golfstrim-24v/ | 135
Гольфстрим-В, КВК 24-24.08.360 с решеткой из березы/бука/дуба | Гольфстрим-В | КВК 24-24.08.360 | с решеткой из березы/бука/дуба | 24 | 80 | 242 | 3600 | 7523.855 | 6419.264 | 5320.207 | 15.4 | внутрипольный | КВК 24-24.08.360 | Медно-алюминиевый внутрипольный конвектор Гольфстрим-В с решеткой из березы/бука/дуба. Высота = 80 мм, длина=3600 мм, глубина=242 мм. | 50 | 45 | ОАО «ФИРМА ИЗОТЕРМ» тел.+7(812)322-88-82 | 0 | https://isoterm.ru/product/vnutripolnye-konvektory/vnutripolnyy-konvektor-golfstrim-24v/ | 135
Гольфстрим-В, КВК 24-24.08.370 с решеткой из березы/бука/дуба | Гольфстрим-В | КВК 24-24.08.370 | с решеткой из березы/бука/дуба | 24 | 80 | 242 | 3700 | 7986.203 | 6813.733 | 5647.139 | 15.6 | внутрипольный | КВК 24-24.08.370 | Медно-алюминиевый внутрипольный конвектор Гольфстрим-В с решеткой из березы/бука/дуба. Высота = 80 мм, длина=3700 мм, глубина=242 мм. | 50 | 45 | ОАО «ФИРМА ИЗОТЕРМ» тел.+7(812)322-88-82 | 0 | https://isoterm.ru/product/vnutripolnye-konvektory/vnutripolnyy-konvektor-golfstrim-24v/ | 135
Гольфстрим-В, КВК 24-24.08.380 с решеткой из березы/бука/дуба | Гольфстрим-В | КВК 24-24.08.380 | с решеткой из березы/бука/дуба | 24 | 80 | 242 | 3800 | 8448.551 | 7208.203 | 5974.071 | 15.8 | внутрипольный | КВК 24-24.08.380 | Медно-алюминиевый внутрипольный конвектор Гольфстрим-В с решеткой из березы/бука/дуба. Высота = 80 мм, длина=3800 мм, глубина=242 мм. | 50 | 45 | ОАО «ФИРМА ИЗОТЕРМ» тел.+7(812)322-88-82 | 0 | https://isoterm.ru/product/vnutripolnye-konvektory/vnutripolnyy-konvektor-golfstrim-24v/ | 135
Гольфстрим-В, КВК 24-24.08.390 с решеткой из березы/бука/дуба | Гольфстрим-В | КВК 24-24.08.390 | с решеткой из березы/бука/дуба | 24 | 80 | 242 | 3900 | 8910.086 | 7601.98 | 6300.427 | 16.1 | внутрипольный | КВК 24-24.08.390 | Медно-алюминиевый внутрипольный конвектор Гольфстрим-В с решеткой из березы/бука/дуба. Высота = 80 мм, длина=3900 мм, глубина=242 мм. | 50 | 45 | ОАО «ФИРМА ИЗОТЕРМ» тел.+7(812)322-88-82 | 0 | https://isoterm.ru/product/vnutripolnye-konvektory/vnutripolnyy-konvektor-golfstrim-24v/ | 135
Гольфстрим-В, КВК 24-24.08.400 с решеткой из березы/бука/дуба | Гольфстрим-В | КВК 24-24.08.400 | с решеткой из березы/бука/дуба | 24 | 80 | 242 | 4000 | 9371.621 | 7995.756 | 6626.784 | 16.3 | внутрипольный | КВК 24-24.08.400 | Медно-алюминиевый внутрипольный конвектор Гольфстрим-В с решеткой из березы/бука/дуба. Высота = 80 мм, длина=4000 мм, глубина=242 мм. | 50 | 45 | ОАО «ФИРМА ИЗОТЕРМ» тел.+7(812)322-88-82 | 0 | https://isoterm.ru/product/vnutripolnye-konvektory/vnutripolnyy-konvektor-golfstrim-24v/ | 135
Гольфстрим-В, КВК 24-24.08.410 с решеткой из березы/бука/дуба | Гольфстрим-В | КВК 24-24.08.410 | с решеткой из березы/бука/дуба | 24 | 80 | 242 | 4100 | 9400.076 | 8020.033 | 6646.905 | 16.3 | внутрипольный | КВК 24-24.08.410 | Медно-алюминиевый внутрипольный конвектор Гольфстрим-В с решеткой из березы/бука/дуба. Высота = 80 мм, длина=4100 мм, глубина=242 мм. | 50 | 45 | ОАО «ФИРМА ИЗОТЕРМ» тел.+7(812)322-88-82 | 0 | https://isoterm.ru/product/vnutripolnye-konvektory/vnutripolnyy-konvektor-golfstrim-24v/ | 135
Гольфстрим-В, КВК 24-24.08.420 с решеткой из березы/бука/дуба | Гольфстрим-В | КВК 24-24.08.420 | с решеткой из березы/бука/дуба | 24 | 80 | 242 | 4200 | 9428.531 | 8044.311 | 6667.026 | 16.3 | внутрипольный | КВК 24-24.08.420 | Медно-алюминиевый внутрипольный конвектор Гольфстрим-В с решеткой из березы/бука/дуба. Высота = 80 мм, длина=4200 мм, глубина=242 мм. | 50 | 45 | ОАО «ФИРМА ИЗОТЕРМ» тел.+7(812)322-88-82 | 0 | https://isoterm.ru/product/vnutripolnye-konvektory/vnutripolnyy-konvektor-golfstrim-24v/ | 135
Гольфстрим-В, КВК 24-24.08.430 с решеткой из березы/бука/дуба | Гольфстрим-В | КВК 24-24.08.430 | с решеткой из березы/бука/дуба | 24 | 80 | 242 | 4300 | 9590.177 | 8182.225 | 6781.328 | 16.8 | внутрипольный | КВК 24-24.08.430 | Медно-алюминиевый внутрипольный конвектор Гольфстрим-В с решеткой из березы/бука/дуба. Высота = 80 мм, длина=4300 мм, глубина=242 мм. | 50 | 45 | ОАО «ФИРМА ИЗОТЕРМ» тел.+7(812)322-88-82 | 0 | https://isoterm.ru/product/vnutripolnye-konvektory/vnutripolnyy-konvektor-golfstrim-24v/ | 135
Гольфстрим-В, КВК 24-24.08.440 с решеткой из березы/бука/дуба | Гольфстрим-В | КВК 24-24.08.440 | с решеткой из березы/бука/дуба | 24 | 80 | 242 | 4400 | 9751.822 | 8320.139 | 6895.629 | 17.3 | внутрипольный | КВК 24-24.08.440 | Медно-алюминиевый внутрипольный конвектор Гольфстрим-В с решеткой из березы/бука/дуба. Высота = 80 мм, длина=4400 мм, глубина=242 мм. | 50 | 45 | ОАО «ФИРМА ИЗОТЕРМ» тел.+7(812)322-88-82 | 0 | https://isoterm.ru/product/vnutripolnye-konvektory/vnutripolnyy-konvektor-golfstrim-24v/ | 135
Гольфстрим-В, КВК 24-24.08.450 с решеткой из березы/бука/дуба | Гольфстрим-В | КВК 24-24.08.450 | с решеткой из березы/бука/дуба | 24 | 80 | 242 | 4500 | 10213.357 | 8713.915 | 7221.986 | 17.5 | внутрипольный | КВК 24-24.08.450 | Медно-алюминиевый внутрипольный конвектор Гольфстрим-В с решеткой из березы/бука/дуба. Высота = 80 мм, длина=4500 мм, глубина=242 мм. | 50 | 45 | ОАО «ФИРМА ИЗОТЕРМ» тел.+7(812)322-88-82 | 0 | https://isoterm.ru/product/vnutripolnye-konvektory/vnutripolnyy-konvektor-golfstrim-24v/ | 135
Гольфстрим-В, КВК 24-24.08.460 с решеткой из березы/бука/дуба | Гольфстрим-В | КВК 24-24.08.460 | с решеткой из березы/бука/дуба | 24 | 80 | 242 | 4600 | 10674.892 | 9107.692 | 7548.343 | 17.8 | внутрипольный | КВК 24-24.08.460 | Медно-алюминиевый внутрипольный конвектор Гольфстрим-В с решеткой из березы/бука/дуба. Высота = 80 мм, длина=4600 мм, глубина=242 мм. | 50 | 45 | ОАО «ФИРМА ИЗОТЕРМ» тел.+7(812)322-88-82 | 0 | https://isoterm.ru/product/vnutripolnye-konvektory/vnutripolnyy-konvektor-golfstrim-24v/ | 135
Гольфстрим-В, КВК 24-24.08.470 с решеткой из березы/бука/дуба | Гольфстрим-В | КВК 24-24.08.470 | с решеткой из березы/бука/дуба | 24 | 80 | 242 | 4700 | 11273.683 | 9618.573 | 7971.755 | 18.5 | внутрипольный | КВК 24-24.08.470 | Медно-алюминиевый внутрипольный конвектор Гольфстрим-В с решеткой из березы/бука/дуба. Высота = 80 мм, длина=4700 мм, глубина=242 мм. | 50 | 45 | ОАО «ФИРМА ИЗОТЕРМ» тел.+7(812)322-88-82 | 0 | https://isoterm.ru/product/vnutripolnye-konvektory/vnutripolnyy-konvektor-golfstrim-24v/ | 135
Гольфстрим-В, КВК 24-24.08.480 с решеткой из березы/бука/дуба | Гольфстрим-В | КВК 24-24.08.480 | с решеткой из березы/бука/дуба | 24 | 80 | 242 | 4800 | 11872.474 | 10129.454 | 8395.167 | 19.2 | внутрипольный | КВК 24-24.08.480 | Медно-алюминиевый внутрипольный конвектор Гольфстрим-В с решеткой из березы/бука/дуба. Высота = 80 мм, длина=4800 мм, глубина=242 мм. | 50 | 45 | ОАО «ФИРМА ИЗОТЕРМ» тел.+7(812)322-88-82 | 0 | https://isoterm.ru/product/vnutripolnye-konvektory/vnutripolnyy-konvektor-golfstrim-24v/ | 135
Гольфстрим-В, КВК 24-24.08.490 с решеткой из березы/бука/дуба | Гольфстрим-В | КВК 24-24.08.490 | с решеткой из березы/бука/дуба | 24 | 80 | 242 | 4900 | 11899.303 | 10152.344 | 8414.138 | 19.2 | внутрипольный | КВК 24-24.08.490 | Медно-алюминиевый внутрипольный конвектор Гольфстрим-В с решеткой из березы/бука/дуба. Высота = 80 мм, длина=4900 мм, глубина=242 мм. | 50 | 45 | ОАО «ФИРМА ИЗОТЕРМ» тел.+7(812)322-88-82 | 0 | https://isoterm.ru/product/vnutripolnye-konvektory/vnutripolnyy-konvektor-golfstrim-24v/ | 135
Гольфстрим-В, КВК 24-24.08.500 с решеткой из березы/бука/дуба | Гольфстрим-В | КВК 24-24.08.500 | с решеткой из березы/бука/дуба | 24 | 80 | 242 | 5000 | 11926.132 | 10175.234 | 8433.109 | 19.2 | внутрипольный | КВК 24-24.08.500 | Медно-алюминиевый внутрипольный конвектор Гольфстрим-В с решеткой из березы/бука/дуба. Высота = 80 мм, длина=5000 мм, глубина=242 мм. | 50 | 45 | ОАО «ФИРМА ИЗОТЕРМ» тел.+7(812)322-88-82 | 0 | https://isoterm.ru/product/vnutripolnye-konvektory/vnutripolnyy-konvektor-golfstrim-24v/ | 135
Гольфстрим-В, КВК 24-24.08.510 с решеткой из березы/бука/дуба | Гольфстрим-В | КВК 24-24.08.510 | с решеткой из березы/бука/дуба | 24 | 80 | 242 | 5100 | 12063.834 | 10292.72 | 8530.48 | 21.4 | внутрипольный | КВК 24-24.08.510 | Медно-алюминиевый внутрипольный конвектор Гольфстрим-В с решеткой из березы/бука/дуба. Высота = 80 мм, длина=5100 мм, глубина=242 мм. | 50 | 45 | ОАО «ФИРМА ИЗОТЕРМ» тел.+7(812)322-88-82 | 0 | https://isoterm.ru/product/vnutripolnye-konvektory/vnutripolnyy-konvektor-golfstrim-24v/ | 135
Гольфстрим-В, КВК 24-24.08.520 с решеткой из березы/бука/дуба | Гольфстрим-В | КВК 24-24.08.520 | с решеткой из березы/бука/дуба | 24 | 80 | 242 | 5200 | 12201.535 | 10410.205 | 8627.85 | 23.5 | внутрипольный | КВК 24-24.08.520 | Медно-алюминиевый внутрипольный конвектор Гольфстрим-В с решеткой из березы/бука/дуба. Высота = 80 мм, длина=5200 мм, глубина=242 мм. | 50 | 45 | ОАО «ФИРМА ИЗОТЕРМ» тел.+7(812)322-88-82 | 0 | https://isoterm.ru/product/vnutripolnye-konvektory/vnutripolnyy-konvektor-golfstrim-24v/ | 135
Гольфстрим-В, КВК 24-24.08.530 с решеткой из березы/бука/дуба | Гольфстрим-В | КВК 24-24.08.530 | с решеткой из березы/бука/дуба | 24 | 80 | 242 | 5300 | 12665.509 | 10806.062 | 8955.932 | 23.8 | внутрипольный | КВК 24-24.08.530 | Медно-алюминиевый внутрипольный конвектор Гольфстрим-В с решеткой из березы/бука/дуба. Высота = 80 мм, длина=5300 мм, глубина=242 мм. | 50 | 45 | ОАО «ФИРМА ИЗОТЕРМ» тел.+7(812)322-88-82 | 0 | https://isoterm.ru/product/vnutripolnye-konvektory/vnutripolnyy-konvektor-golfstrim-24v/ | 135
Гольфстрим-В, КВК 24-24.08.540 с решеткой из березы/бука/дуба | Гольфстрим-В | КВК 24-24.08.540 | с решеткой из березы/бука/дуба | 24 | 80 | 242 | 5400 | 13129.483 | 11201.919 | 9284.013 | 24 | внутрипольный | КВК 24-24.08.540 | Медно-алюминиевый внутрипольный конвектор Гольфстрим-В с решеткой из березы/бука/дуба. Высота = 80 мм, длина=5400 мм, глубина=242 мм. | 50 | 45 | ОАО «ФИРМА ИЗОТЕРМ» тел.+7(812)322-88-82 | 0 | https://isoterm.ru/product/vnutripolnye-konvektory/vnutripolnyy-konvektor-golfstrim-24v/ | 135
Гольфстрим-В, КВК 24-24.08.550 с решеткой из березы/бука/дуба | Гольфстрим-В | КВК 24-24.08.550 | с решеткой из березы/бука/дуба | 24 | 80 | 242 | 5500 | 13591.831 | 11596.389 | 9610.945 | 24.2 | внутрипольный | КВК 24-24.08.550 | Медно-алюминиевый внутрипольный конвектор Гольфстрим-В с решеткой из березы/бука/дуба. Высота = 80 мм, длина=5500 мм, глубина=242 мм. | 50 | 45 | ОАО «ФИРМА ИЗОТЕРМ» тел.+7(812)322-88-82 | 0 | https://isoterm.ru/product/vnutripolnye-konvektory/vnutripolnyy-konvektor-golfstrim-24v/ | 135
Гольфстрим-В, КВК 24-24.08.560 с решеткой из березы/бука/дуба | Гольфстрим-В | КВК 24-24.08.560 | с решеткой из березы/бука/дуба | 24 | 80 | 242 | 5600 | 14054.179 | 11990.859 | 9937.877 | 24.5 | внутрипольный | КВК 24-24.08.560 | Медно-алюминиевый внутрипольный конвектор Гольфстрим-В с решеткой из березы/бука/дуба. Высота = 80 мм, длина=5600 мм, глубина=242 мм. | 50 | 45 | ОАО «ФИРМА ИЗОТЕРМ» тел.+7(812)322-88-82 | 0 | https://isoterm.ru/product/vnutripolnye-konvektory/vnutripolnyy-konvektor-golfstrim-24v/ | 135
Гольфстрим-В, КВК 24-24.08.570 с решеткой из березы/бука/дуба | Гольфстрим-В | КВК 24-24.08.570 | с решеткой из березы/бука/дуба | 24 | 80 | 242 | 5700 | 14080.195 | 12013.056 | 9956.273 | 24.5 | внутрипольный | КВК 24-24.08.570 | Медно-алюминиевый внутрипольный конвектор Гольфстрим-В с решеткой из березы/бука/дуба. Высота = 80 мм, длина=5700 мм, глубина=242 мм. | 50 | 45 | ОАО «ФИРМА ИЗОТЕРМ» тел.+7(812)322-88-82 | 0 | https://isoterm.ru/product/vnutripolnye-konvektory/vnutripolnyy-konvektor-golfstrim-24v/ | 135
Гольфстрим-В, КВК 24-24.08.580 с решеткой из березы/бука/дуба | Гольфстрим-В | КВК 24-24.08.580 | с решеткой из березы/бука/дуба | 24 | 80 | 242 | 5800 | 14106.211 | 12035.252 | 9974.669 | 24.5 | внутрипольный | КВК 24-24.08.580 | Медно-алюминиевый внутрипольный конвектор Гольфстрим-В с решеткой из березы/бука/дуба. Высота = 80 мм, длина=5800 мм, глубина=242 мм. | 50 | 45 | ОАО «ФИРМА ИЗОТЕРМ» тел.+7(812)322-88-82 | 0 | https://isoterm.ru/product/vnutripolnye-konvektory/vnutripolnyy-konvektor-golfstrim-24v/ | 135
Гольфстрим-В, КВК 24-24.08.590 с решеткой из березы/бука/дуба | Гольфстрим-В | КВК 24-24.08.590 | с решеткой из березы/бука/дуба | 24 | 80 | 242 | 5900 | 14269.483 | 12174.554 | 10090.121 | 25 | внутрипольный | КВК 24-24.08.590 | Медно-алюминиевый внутрипольный конвектор Гольфстрим-В с решеткой из березы/бука/дуба. Высота = 80 мм, длина=5900 мм, глубина=242 мм. | 50 | 45 | ОАО «ФИРМА ИЗОТЕРМ» тел.+7(812)322-88-82 | 0 | https://isoterm.ru/product/vnutripolnye-konvektory/vnutripolnyy-konvektor-golfstrim-24v/ | 135
Гольфстрим-В, КВК 24-24.08.600 с решеткой из березы/бука/дуба | Гольфстрим-В | КВК 24-24.08.600 | с решеткой из березы/бука/дуба | 24 | 80 | 242 | 6000 | 14432.755 | 12313.855 | 10205.572 | 25.4 | внутрипольный | КВК 24-24.08.600 | Медно-алюминиевый внутрипольный конвектор Гольфстрим-В с решеткой из березы/бука/дуба. Высота = 80 мм, длина=6000 мм, глубина=242 мм. | 50 | 45 | ОАО «ФИРМА ИЗОТЕРМ» тел.+7(812)322-88-82 | 0 | https://isoterm.ru/product/vnutripolnye-konvektory/vnutripolnyy-konvektor-golfstrim-24v/ | 135
Гольфстрим-В, КВК 24-24.08.060 с решеткой из ореха/мербау | Гольфстрим-В | КВК 24-24.08.060 | с решеткой из ореха/мербау | 24 | 80 | 242 | 600 | 631.311 | 538.627 | 446.407 | 2.6 | внутрипольный | КВК 24-24.08.060 | Медно-алюминиевый внутрипольный конвектор Гольфстрим-В с решеткой из ореха/мербау. Высота = 80 мм, длина=600 мм, глубина=242 мм. | 50 | 45 | ОАО «ФИРМА ИЗОТЕРМ» тел.+7(812)322-88-82 | 0 | https://isoterm.ru/product/vnutripolnye-konvektory/vnutripolnyy-konvektor-golfstrim-24v/ | 135
Гольфстрим-В, КВК 24-24.08.070 с решеткой из ореха/мербау | Гольфстрим-В | КВК 24-24.08.070 | с решеткой из ореха/мербау | 24 | 80 | 242 | 700 | 954.873 | 814.686 | 675.202 | 2.9 | внутрипольный | КВК 24-24.08.070 | Медно-алюминиевый внутрипольный конвектор Гольфстрим-В с решеткой из ореха/мербау. Высота = 80 мм, длина=700 мм, глубина=242 мм. | 50 | 45 | ОАО «ФИРМА ИЗОТЕРМ» тел.+7(812)322-88-82 | 0 | https://isoterm.ru/product/vnutripolnye-konvektory/vnutripolnyy-konvektor-golfstrim-24v/ | 135
Гольфстрим-В, КВК 24-24.08.080 с решеткой из ореха/мербау | Гольфстрим-В | КВК 24-24.08.080 | с решеткой из ореха/мербау | 24 | 80 | 242 | 800 | 980.889 | 836.883 | 693.598 | 2.9 | внутрипольный | КВК 24-24.08.080 | Медно-алюминиевый внутрипольный конвектор Гольфстрим-В с решеткой из ореха/мербау. Высота = 80 мм, длина=800 мм, глубина=242 мм. | 50 | 45 | ОАО «ФИРМА ИЗОТЕРМ» тел.+7(812)322-88-82 | 0 | https://isoterm.ru/product/vnutripolnye-konvektory/vnutripolnyy-konvektor-golfstrim-24v/ | 135
Гольфстрим-В, КВК 24-24.08.090 с решеткой из ореха/мербау | Гольфстрим-В | КВК 24-24.08.090 | с решеткой из ореха/мербау | 24 | 80 | 242 | 900 | 1319.627 | 1125.89 | 933.124 | 3.1 | внутрипольный | КВК 24-24.08.090 | Медно-алюминиевый внутрипольный конвектор Гольфстрим-В с решеткой из ореха/мербау. Высота = 80 мм, длина=900 мм, глубина=242 мм. | 50 | 45 | ОАО «ФИРМА ИЗОТЕРМ» тел.+7(812)322-88-82 | 0 | https://isoterm.ru/product/vnutripolnye-konvektory/vnutripolnyy-konvektor-golfstrim-24v/ | 135
Гольфстрим-В, КВК 24-24.08.100 с решеткой из ореха/мербау | Гольфстрим-В | КВК 24-24.08.100 | с решеткой из ореха/мербау | 24 | 80 | 242 | 1000 | 1537.116 | 1311.449 | 1086.913 | 3.2 | внутрипольный | КВК 24-24.08.100 | Медно-алюминиевый внутрипольный конвектор Гольфстрим-В с решеткой из ореха/мербау. Высота = 80 мм, длина=1000 мм, глубина=242 мм. | 50 | 45 | ОАО «ФИРМА ИЗОТЕРМ» тел.+7(812)322-88-82 | 0 | https://isoterm.ru/product/vnutripolnye-konvektory/vnutripolnyy-konvektor-golfstrim-24v/ | 135
Гольфстрим-В, КВК 24-24.08.110 с решеткой из ореха/мербау | Гольфстрим-В | КВК 24-24.08.110 | с решеткой из ореха/мербау | 24 | 80 | 242 | 1100 | 1882.996 | 1606.55 | 1331.489 | 3.8 | внутрипольный | КВК 24-24.08.110 | Медно-алюминиевый внутрипольный конвектор Гольфстрим-В с решеткой из ореха/мербау. Высота = 80 мм, длина=1100 мм, глубина=242 мм. | 50 | 45 | ОАО «ФИРМА ИЗОТЕРМ» тел.+7(812)322-88-82 | 0 | https://isoterm.ru/product/vnutripolnye-konvektory/vnutripolnyy-konvektor-golfstrim-24v/ | 135
Гольфстрим-В, КВК 24-24.08.120 с решеткой из ореха/мербау | Гольфстрим-В | КВК 24-24.08.120 | с решеткой из ореха/мербау | 24 | 80 | 242 | 1200 | 2346.97 | 2002.407 | 1659.57 | 4.1 | внутрипольный | КВК 24-24.08.120 | Медно-алюминиевый внутрипольный конвектор Гольфстрим-В с решеткой из ореха/мербау. Высота = 80 мм, длина=1200 мм, глубина=242 мм. | 50 | 45 | ОАО «ФИРМА ИЗОТЕРМ» тел.+7(812)322-88-82 | 0 | https://isoterm.ru/product/vnutripolnye-konvektory/vnutripolnyy-konvektor-golfstrim-24v/ | 135
Гольфстрим-В, КВК 24-24.08.130 с решеткой из ореха/мербау | Гольфстрим-В | КВК 24-24.08.130 | с решеткой из ореха/мербау | 24 | 80 | 242 | 1300 | 2373.799 | 2025.297 | 1678.542 | 4.1 | внутрипольный | КВК 24-24.08.130 | Медно-алюминиевый внутрипольный конвектор Гольфстрим-В с решеткой из ореха/мербау. Высота = 80 мм, длина=1300 мм, глубина=242 мм. | 50 | 45 | ОАО «ФИРМА ИЗОТЕРМ» тел.+7(812)322-88-82 | 0 | https://isoterm.ru/product/vnutripolnye-konvektory/vnutripolnyy-konvektor-golfstrim-24v/ | 135
Гольфстрим-В, КВК 24-24.08.140 с решеткой из ореха/мербау | Гольфстрим-В | КВК 24-24.08.140 | с решеткой из ореха/мербау | 24 | 80 | 242 | 1400 | 2970.151 | 2534.098 | 2100.229 | 4.8 | внутрипольный | КВК 24-24.08.140 | Медно-алюминиевый внутрипольный конвектор Гольфстрим-В с решеткой из ореха/мербау. Высота = 80 мм, длина=1400 мм, глубина=242 мм. | 50 | 45 | ОАО «ФИРМА ИЗОТЕРМ» тел.+7(812)322-88-82 | 0 | https://isoterm.ru/product/vnutripolnye-konvektory/vnutripolnyy-konvektor-golfstrim-24v/ | 135
Гольфстрим-В, КВК 24-24.08.150 с решеткой из ореха/мербау | Гольфстрим-В | КВК 24-24.08.150 | с решеткой из ореха/мербау | 24 | 80 | 242 | 1500 | 2998.606 | 2558.375 | 2120.35 | 4.8 | внутрипольный | КВК 24-24.08.150 | Медно-алюминиевый внутрипольный конвектор Гольфстрим-В с решеткой из ореха/мербау. Высота = 80 мм, длина=1500 мм, глубина=242 мм. | 50 | 45 | ОАО «ФИРМА ИЗОТЕРМ» тел.+7(812)322-88-82 | 0 | https://isoterm.ru/product/vnutripolnye-konvektory/vnutripolnyy-konvektor-golfstrim-24v/ | 135
Гольфстрим-В, КВК 24-24.08.160 с решеткой из ореха/мербау | Гольфстрим-В | КВК 24-24.08.160 | с решеткой из ореха/мербау | 24 | 80 | 242 | 1600 | 3067.728 | 2617.349 | 2169.227 | 6.4 | внутрипольный | КВК 24-24.08.160 | Медно-алюминиевый внутрипольный конвектор Гольфстрим-В с решеткой из ореха/мербау. Высота = 80 мм, длина=1600 мм, глубина=242 мм. | 50 | 45 | ОАО «ФИРМА ИЗОТЕРМ» тел.+7(812)322-88-82 | 0 | https://isoterm.ru/product/vnutripolnye-konvektory/vnutripolnyy-konvektor-golfstrim-24v/ | 135
Гольфстрим-В, КВК 24-24.08.170 с решеткой из ореха/мербау | Гольфстрим-В | КВК 24-24.08.170 | с решеткой из ореха/мербау | 24 | 80 | 242 | 1700 | 3413.608 | 2912.45 | 2413.803 | 7 | внутрипольный | КВК 24-24.08.170 | Медно-алюминиевый внутрипольный конвектор Гольфстрим-В с решеткой из ореха/мербау. Высота = 80 мм, длина=1700 мм, глубина=242 мм. | 50 | 45 | ОАО «ФИРМА ИЗОТЕРМ» тел.+7(812)322-88-82 | 0 | https://isoterm.ru/product/vnutripolnye-konvektory/vnutripolnyy-konvektor-golfstrim-24v/ | 135
Гольфстрим-В, КВК 24-24.08.180 с решеткой из ореха/мербау | Гольфстрим-В | КВК 24-24.08.180 | с решеткой из ореха/мербау | 24 | 80 | 242 | 1800 | 3761.927 | 3209.632 | 2660.103 | 7.7 | внутрипольный | КВК 24-24.08.180 | Медно-алюминиевый внутрипольный конвектор Гольфстрим-В с решеткой из ореха/мербау. Высота = 80 мм, длина=1800 мм, глубина=242 мм. | 50 | 45 | ОАО «ФИРМА ИЗОТЕРМ» тел.+7(812)322-88-82 | 0 | https://isoterm.ru/product/vnutripolnye-konvektory/vnutripolnyy-konvektor-golfstrim-24v/ | 135
Гольфстрим-В, КВК 24-24.08.190 с решеткой из ореха/мербау | Гольфстрим-В | КВК 24-24.08.190 | с решеткой из ореха/мербау | 24 | 80 | 242 | 1900 | 4224.275 | 3604.102 | 2987.035 | 7.9 | внутрипольный | КВК 24-24.08.190 | Медно-алюминиевый внутрипольный конвектор Гольфстрим-В с решеткой из ореха/мербау. Высота = 80 мм, длина=1900 мм, глубина=242 мм. | 50 | 45 | ОАО «ФИРМА ИЗОТЕРМ» тел.+7(812)322-88-82 | 0 | https://isoterm.ru/product/vnutripolnye-konvektory/vnutripolnyy-konvektor-golfstrim-24v/ | 135
Гольфстрим-В, КВК 24-24.08.200 с решеткой из ореха/мербау | Гольфстрим-В | КВК 24-24.08.200 | с решеткой из ореха/мербау | 24 | 80 | 242 | 2000 | 4685.81 | 3997.878 | 3313.392 | 8.2 | внутрипольный | КВК 24-24.08.200 | Медно-алюминиевый внутрипольный конвектор Гольфстрим-В с решеткой из ореха/мербау. Высота = 80 мм, длина=2000 мм, глубина=242 мм. | 50 | 45 | ОАО «ФИРМА ИЗОТЕРМ» тел.+7(812)322-88-82 | 0 | https://isoterm.ru/product/vnutripolnye-konvektory/vnutripolnyy-konvektor-golfstrim-24v/ | 135
Гольфстрим-В, КВК 24-24.08.210 с решеткой из ореха/мербау | Гольфстрим-В | КВК 24-24.08.210 | с решеткой из ореха/мербау | 24 | 80 | 242 | 2100 | 4714.265 | 4022.155 | 3333.513 | 8.2 | внутрипольный | КВК 24-24.08.210 | Медно-алюминиевый внутрипольный конвектор Гольфстрим-В с решеткой из ореха/мербау. Высота = 80 мм, длина=2100 мм, глубина=242 мм. | 50 | 45 | ОАО «ФИРМА ИЗОТЕРМ» тел.+7(812)322-88-82 | 0 | https://isoterm.ru/product/vnutripolnye-konvektory/vnutripolnyy-konvektor-golfstrim-24v/ | 135
Гольфстрим-В, КВК 24-24.08.220 с решеткой из ореха/мербау | Гольфстрим-В | КВК 24-24.08.220 | с решеткой из ореха/мербау | 24 | 80 | 242 | 2200 | 4875.911 | 4160.07 | 3447.815 | 8.6 | внутрипольный | КВК 24-24.08.220 | Медно-алюминиевый внутрипольный конвектор Гольфстрим-В с решеткой из ореха/мербау. Высота = 80 мм, длина=2200 мм, глубина=242 мм. | 50 | 45 | ОАО «ФИРМА ИЗОТЕРМ» тел.+7(812)322-88-82 | 0 | https://isoterm.ru/product/vnutripolnye-konvektory/vnutripolnyy-konvektor-golfstrim-24v/ | 135
Гольфстрим-В, КВК 24-24.08.230 с решеткой из ореха/мербау | Гольфстрим-В | КВК 24-24.08.230 | с решеткой из ореха/мербау | 24 | 80 | 242 | 2300 | 5337.446 | 4553.846 | 3774.172 | 8.9 | внутрипольный | КВК 24-24.08.230 | Медно-алюминиевый внутрипольный конвектор Гольфстрим-В с решеткой из ореха/мербау. Высота = 80 мм, длина=2300 мм, глубина=242 мм. | 50 | 45 | ОАО «ФИРМА ИЗОТЕРМ» тел.+7(812)322-88-82 | 0 | https://isoterm.ru/product/vnutripolnye-konvektory/vnutripolnyy-konvektor-golfstrim-24v/ | 135
Гольфстрим-В, КВК 24-24.08.240 с решеткой из ореха/мербау | Гольфстрим-В | КВК 24-24.08.240 | с решеткой из ореха/мербау | 24 | 80 | 242 | 2400 | 5936.237 | 5064.727 | 4197.584 | 9.6 | внутрипольный | КВК 24-24.08.240 | Медно-алюминиевый внутрипольный конвектор Гольфстрим-В с решеткой из ореха/мербау. Высота = 80 мм, длина=2400 мм, глубина=242 мм. | 50 | 45 | ОАО «ФИРМА ИЗОТЕРМ» тел.+7(812)322-88-82 | 0 | https://isoterm.ru/product/vnutripolnye-konvektory/vnutripolnyy-konvektor-golfstrim-24v/ | 135
Гольфстрим-В, КВК 24-24.08.250 с решеткой из ореха/мербау | Гольфстрим-В | КВК 24-24.08.250 | с решеткой из ореха/мербау | 24 | 80 | 242 | 2500 | 5963.066 | 5087.617 | 4216.555 | 9.6 | внутрипольный | КВК 24-24.08.250 | Медно-алюминиевый внутрипольный конвектор Гольфстрим-В с решеткой из ореха/мербау. Высота = 80 мм, длина=2500 мм, глубина=242 мм. | 50 | 45 | ОАО «ФИРМА ИЗОТЕРМ» тел.+7(812)322-88-82 | 0 | https://isoterm.ru/product/vnutripolnye-konvektory/vnutripolnyy-konvektor-golfstrim-24v/ | 135
Гольфстрим-В, КВК 24-24.08.260 с решеткой из ореха/мербау | Гольфстрим-В | КВК 24-24.08.260 | с решеткой из ореха/мербау | 24 | 80 | 242 | 2600 | 6100.768 | 5205.103 | 4313.925 | 11.8 | внутрипольный | КВК 24-24.08.260 | Медно-алюминиевый внутрипольный конвектор Гольфстрим-В с решеткой из ореха/мербау. Высота = 80 мм, длина=2600 мм, глубина=242 мм. | 50 | 45 | ОАО «ФИРМА ИЗОТЕРМ» тел.+7(812)322-88-82 | 0 | https://isoterm.ru/product/vnutripolnye-konvektory/vnutripolnyy-konvektor-golfstrim-24v/ | 135
Гольфстрим-В, КВК 24-24.08.270 с решеткой из ореха/мербау | Гольфстрим-В | КВК 24-24.08.270 | с решеткой из ореха/мербау | 24 | 80 | 242 | 2700 | 6564.742 | 5600.96 | 4642.007 | 12 | внутрипольный | КВК 24-24.08.270 | Медно-алюминиевый внутрипольный конвектор Гольфстрим-В с решеткой из ореха/мербау. Высота = 80 мм, длина=2700 мм, глубина=242 мм. | 50 | 45 | ОАО «ФИРМА ИЗОТЕРМ» тел.+7(812)322-88-82 | 0 | https://isoterm.ru/product/vnutripolnye-konvektory/vnutripolnyy-konvektor-golfstrim-24v/ | 135
Гольфстрим-В, КВК 24-24.08.280 с решеткой из ореха/мербау | Гольфстрим-В | КВК 24-24.08.280 | с решеткой из ореха/мербау | 24 | 80 | 242 | 2800 | 7027.09 | 5995.43 | 4968.938 | 12.2 | внутрипольный | КВК 24-24.08.280 | Медно-алюминиевый внутрипольный конвектор Гольфстрим-В с решеткой из ореха/мербау. Высота = 80 мм, длина=2800 мм, глубина=242 мм. | 50 | 45 | ОАО «ФИРМА ИЗОТЕРМ» тел.+7(812)322-88-82 | 0 | https://isoterm.ru/product/vnutripolnye-konvektory/vnutripolnyy-konvektor-golfstrim-24v/ | 135
Гольфстрим-В, КВК 24-24.08.290 с решеткой из ореха/мербау | Гольфстрим-В | КВК 24-24.08.290 | с решеткой из ореха/мербау | 24 | 80 | 242 | 2900 | 7053.106 | 6017.626 | 4987.335 | 12.2 | внутрипольный | КВК 24-24.08.290 | Медно-алюминиевый внутрипольный конвектор Гольфстрим-В с решеткой из ореха/мербау. Высота = 80 мм, длина=2900 мм, глубина=242 мм. | 50 | 45 | ОАО «ФИРМА ИЗОТЕРМ» тел.+7(812)322-88-82 | 0 | https://isoterm.ru/product/vnutripolnye-konvektory/vnutripolnyy-konvektor-golfstrim-24v/ | 135
Гольфстрим-В, КВК 24-24.08.300 с решеткой из ореха/мербау | Гольфстрим-В | КВК 24-24.08.300 | с решеткой из ореха/мербау | 24 | 80 | 242 | 3000 | 7216.377 | 6156.928 | 5102.786 | 12.7 | внутрипольный | КВК 24-24.08.300 | Медно-алюминиевый внутрипольный конвектор Гольфстрим-В с решеткой из ореха/мербау. Высота = 80 мм, длина=3000 мм, глубина=242 мм. | 50 | 45 | ОАО «ФИРМА ИЗОТЕРМ» тел.+7(812)322-88-82 | 0 | https://isoterm.ru/product/vnutripolnye-konvektory/vnutripolnyy-konvektor-golfstrim-24v/ | 135
Гольфстрим-В, КВК 24-24.08.310 с решеткой из ореха/мербау | Гольфстрим-В | КВК 24-24.08.310 | с решеткой из ореха/мербау | 24 | 80 | 242 | 3100 | 7678.725 | 6551.397 | 5429.718 | 13 | внутрипольный | КВК 24-24.08.310 | Медно-алюминиевый внутрипольный конвектор Гольфстрим-В с решеткой из ореха/мербау. Высота = 80 мм, длина=3100 мм, глубина=242 мм. | 50 | 45 | ОАО «ФИРМА ИЗОТЕРМ» тел.+7(812)322-88-82 | 0 | https://isoterm.ru/product/vnutripolnye-konvektory/vnutripolnyy-konvektor-golfstrim-24v/ | 135
Гольфстрим-В, КВК 24-24.08.320 с решеткой из ореха/мербау | Гольфстрим-В | КВК 24-24.08.320 | с решеткой из ореха/мербау | 24 | 80 | 242 | 3200 | 6135.456 | 5234.698 | 4338.453 | 12.8 | внутрипольный | КВК 24-24.08.320 | Медно-алюминиевый внутрипольный конвектор Гольфстрим-В с решеткой из ореха/мербау. Высота = 80 мм, длина=3200 мм, глубина=242 мм. | 50 | 45 | ОАО «ФИРМА ИЗОТЕРМ» тел.+7(812)322-88-82 | 0 | https://isoterm.ru/product/vnutripolnye-konvektory/vnutripolnyy-konvektor-golfstrim-24v/ | 135
Гольфстрим-В, КВК 24-24.08.330 с решеткой из ореха/мербау | Гольфстрим-В | КВК 24-24.08.330 | с решеткой из ореха/мербау | 24 | 80 | 242 | 3300 | 6481.336 | 5529.799 | 4583.03 | 13.4 | внутрипольный | КВК 24-24.08.330 | Медно-алюминиевый внутрипольный конвектор Гольфстрим-В с решеткой из ореха/мербау. Высота = 80 мм, длина=3300 мм, глубина=242 мм. | 50 | 45 | ОАО «ФИРМА ИЗОТЕРМ» тел.+7(812)322-88-82 | 0 | https://isoterm.ru/product/vnutripolnye-konvektory/vnutripolnyy-konvektor-golfstrim-24v/ | 135
Гольфстрим-В, КВК 24-24.08.340 с решеткой из ореха/мербау | Гольфстрим-В | КВК 24-24.08.340 | с решеткой из ореха/мербау | 24 | 80 | 242 | 3400 | 6827.216 | 5824.9 | 4827.606 | 14.1 | внутрипольный | КВК 24-24.08.340 | Медно-алюминиевый внутрипольный конвектор Гольфстрим-В с решеткой из ореха/мербау. Высота = 80 мм, длина=3400 мм, глубина=242 мм. | 50 | 45 | ОАО «ФИРМА ИЗОТЕРМ» тел.+7(812)322-88-82 | 0 | https://isoterm.ru/product/vnutripolnye-konvektory/vnutripolnyy-konvektor-golfstrim-24v/ | 135
Гольфстрим-В, КВК 24-24.08.350 с решеткой из ореха/мербау | Гольфстрим-В | КВК 24-24.08.350 | с решеткой из ореха/мербау | 24 | 80 | 242 | 3500 | 7175.535 | 6122.082 | 5073.906 | 14.7 | внутрипольный | КВК 24-24.08.350 | Медно-алюминиевый внутрипольный конвектор Гольфстрим-В с решеткой из ореха/мербау. Высота = 80 мм, длина=3500 мм, глубина=242 мм. | 50 | 45 | ОАО «ФИРМА ИЗОТЕРМ» тел.+7(812)322-88-82 | 0 | https://isoterm.ru/product/vnutripolnye-konvektory/vnutripolnyy-konvektor-golfstrim-24v/ | 135
Гольфстрим-В, КВК 24-24.08.360 с решеткой из ореха/мербау | Гольфстрим-В | КВК 24-24.08.360 | с решеткой из ореха/мербау | 24 | 80 | 242 | 3600 | 7523.855 | 6419.264 | 5320.207 | 15.4 | внутрипольный | КВК 24-24.08.360 | Медно-алюминиевый внутрипольный конвектор Гольфстрим-В с решеткой из ореха/мербау. Высота = 80 мм, длина=3600 мм, глубина=242 мм. | 50 | 45 | ОАО «ФИРМА ИЗОТЕРМ» тел.+7(812)322-88-82 | 0 | https://isoterm.ru/product/vnutripolnye-konvektory/vnutripolnyy-konvektor-golfstrim-24v/ | 135
Гольфстрим-В, КВК 24-24.08.370 с решеткой из ореха/мербау | Гольфстрим-В | КВК 24-24.08.370 | с решеткой из ореха/мербау | 24 | 80 | 242 | 3700 | 7986.203 | 6813.733 | 5647.139 | 15.6 | внутрипольный | КВК 24-24.08.370 | Медно-алюминиевый внутрипольный конвектор Гольфстрим-В с решеткой из ореха/мербау. Высота = 80 мм, длина=3700 мм, глубина=242 мм. | 50 | 45 | ОАО «ФИРМА ИЗОТЕРМ» тел.+7(812)322-88-82 | 0 | https://isoterm.ru/product/vnutripolnye-konvektory/vnutripolnyy-konvektor-golfstrim-24v/ | 135
Гольфстрим-В, КВК 24-24.08.380 с решеткой из ореха/мербау | Гольфстрим-В | КВК 24-24.08.380 | с решеткой из ореха/мербау | 24 | 80 | 242 | 3800 | 8448.551 | 7208.203 | 5974.071 | 15.8 | внутрипольный | КВК 24-24.08.380 | Медно-алюминиевый внутрипольный конвектор Гольфстрим-В с решеткой из ореха/мербау. Высота = 80 мм, длина=3800 мм, глубина=242 мм. | 50 | 45 | ОАО «ФИРМА ИЗОТЕРМ» тел.+7(812)322-88-82 | 0 | https://isoterm.ru/product/vnutripolnye-konvektory/vnutripolnyy-konvektor-golfstrim-24v/ | 135
Гольфстрим-В, КВК 24-24.08.390 с решеткой из ореха/мербау | Гольфстрим-В | КВК 24-24.08.390 | с решеткой из ореха/мербау | 24 | 80 | 242 | 3900 | 8910.086 | 7601.98 | 6300.427 | 16.1 | внутрипольный | КВК 24-24.08.390 | Медно-алюминиевый внутрипольный конвектор Гольфстрим-В с решеткой из ореха/мербау. Высота = 80 мм, длина=3900 мм, глубина=242 мм. | 50 | 45 | ОАО «ФИРМА ИЗОТЕРМ» тел.+7(812)322-88-82 | 0 | https://isoterm.ru/product/vnutripolnye-konvektory/vnutripolnyy-konvektor-golfstrim-24v/ | 135
Гольфстрим-В, КВК 24-24.08.400 с решеткой из ореха/мербау | Гольфстрим-В | КВК 24-24.08.400 | с решеткой из ореха/мербау | 24 | 80 | 242 | 4000 | 9371.621 | 7995.756 | 6626.784 | 16.3 | внутрипольный | КВК 24-24.08.400 | Медно-алюминиевый внутрипольный конвектор Гольфстрим-В с решеткой из ореха/мербау. Высота = 80 мм, длина=4000 мм, глубина=242 мм. | 50 | 45 | ОАО «ФИРМА ИЗОТЕРМ» тел.+7(812)322-88-82 | 0 | https://isoterm.ru/product/vnutripolnye-konvektory/vnutripolnyy-konvektor-golfstrim-24v/ | 135
Гольфстрим-В, КВК 24-24.08.410 с решеткой из ореха/мербау | Гольфстрим-В | КВК 24-24.08.410 | с решеткой из ореха/мербау | 24 | 80 | 242 | 4100 | 9400.076 | 8020.033 | 6646.905 | 16.3 | внутрипольный | КВК 24-24.08.410 | Медно-алюминиевый внутрипольный конвектор Гольфстрим-В с решеткой из ореха/мербау. Высота = 80 мм, длина=4100 мм, глубина=242 мм. | 50 | 45 | ОАО «ФИРМА ИЗОТЕРМ» тел.+7(812)322-88-82 | 0 | https://isoterm.ru/product/vnutripolnye-konvektory/vnutripolnyy-konvektor-golfstrim-24v/ | 135
Гольфстрим-В, КВК 24-24.08.420 с решеткой из ореха/мербау | Гольфстрим-В | КВК 24-24.08.420 | с решеткой из ореха/мербау | 24 | 80 | 242 | 4200 | 9428.531 | 8044.311 | 6667.026 | 16.3 | внутрипольный | КВК 24-24.08.420 | Медно-алюминиевый внутрипольный конвектор Гольфстрим-В с решеткой из ореха/мербау. Высота = 80 мм, длина=4200 мм, глубина=242 мм. | 50 | 45 | ОАО «ФИРМА ИЗОТЕРМ» тел.+7(812)322-88-82 | 0 | https://isoterm.ru/product/vnutripolnye-konvektory/vnutripolnyy-konvektor-golfstrim-24v/ | 135
Гольфстрим-В, КВК 24-24.08.430 с решеткой из ореха/мербау | Гольфстрим-В | КВК 24-24.08.430 | с решеткой из ореха/мербау | 24 | 80 | 242 | 4300 | 9590.177 | 8182.225 | 6781.328 | 16.8 | внутрипольный | КВК 24-24.08.430 | Медно-алюминиевый внутрипольный конвектор Гольфстрим-В с решеткой из ореха/мербау. Высота = 80 мм, длина=4300 мм, глубина=242 мм. | 50 | 45 | ОАО «ФИРМА ИЗОТЕРМ» тел.+7(812)322-88-82 | 0 | https://isoterm.ru/product/vnutripolnye-konvektory/vnutripolnyy-konvektor-golfstrim-24v/ | 135
Гольфстрим-В, КВК 24-24.08.440 с решеткой из ореха/мербау | Гольфстрим-В | КВК 24-24.08.440 | с решеткой из ореха/мербау | 24 | 80 | 242 | 4400 | 9751.822 | 8320.139 | 6895.629 | 17.3 | внутрипольный | КВК 24-24.08.440 | Медно-алюминиевый внутрипольный конвектор Гольфстрим-В с решеткой из ореха/мербау. Высота = 80 мм, длина=4400 мм, глубина=242 мм. | 50 | 45 | ОАО «ФИРМА ИЗОТЕРМ» тел.+7(812)322-88-82 | 0 | https://isoterm.ru/product/vnutripolnye-konvektory/vnutripolnyy-konvektor-golfstrim-24v/ | 135
Гольфстрим-В, КВК 24-24.08.450 с решеткой из ореха/мербау | Гольфстрим-В | КВК 24-24.08.450 | с решеткой из ореха/мербау | 24 | 80 | 242 | 4500 | 10213.357 | 8713.915 | 7221.986 | 17.5 | внутрипольный | КВК 24-24.08.450 | Медно-алюминиевый внутрипольный конвектор Гольфстрим-В с решеткой из ореха/мербау. Высота = 80 мм, длина=4500 мм, глубина=242 мм. | 50 | 45 | ОАО «ФИРМА ИЗОТЕРМ» тел.+7(812)322-88-82 | 0 | https://isoterm.ru/product/vnutripolnye-konvektory/vnutripolnyy-konvektor-golfstrim-24v/ | 135
Гольфстрим-В, КВК 24-24.08.460 с решеткой из ореха/мербау | Гольфстрим-В | КВК 24-24.08.460 | с решеткой из ореха/мербау | 24 | 80 | 242 | 4600 | 10674.892 | 9107.692 | 7548.343 | 17.8 | внутрипольный | КВК 24-24.08.460 | Медно-алюминиевый внутрипольный конвектор Гольфстрим-В с решеткой из ореха/мербау. Высота = 80 мм, длина=4600 мм, глубина=242 мм. | 50 | 45 | ОАО «ФИРМА ИЗОТЕРМ» тел.+7(812)322-88-82 | 0 | https://isoterm.ru/product/vnutripolnye-konvektory/vnutripolnyy-konvektor-golfstrim-24v/ | 135
Гольфстрим-В, КВК 24-24.08.470 с решеткой из ореха/мербау | Гольфстрим-В | КВК 24-24.08.470 | с решеткой из ореха/мербау | 24 | 80 | 242 | 4700 | 11273.683 | 9618.573 | 7971.755 | 18.5 | внутрипольный | КВК 24-24.08.470 | Медно-алюминиевый внутрипольный конвектор Гольфстрим-В с решеткой из ореха/мербау. Высота = 80 мм, длина=4700 мм, глубина=242 мм. | 50 | 45 | ОАО «ФИРМА ИЗОТЕРМ» тел.+7(812)322-88-82 | 0 | https://isoterm.ru/product/vnutripolnye-konvektory/vnutripolnyy-konvektor-golfstrim-24v/ | 135
Гольфстрим-В, КВК 24-24.08.480 с решеткой из ореха/мербау | Гольфстрим-В | КВК 24-24.08.480 | с решеткой из ореха/мербау | 24 | 80 | 242 | 4800 | 11872.474 | 10129.454 | 8395.167 | 19.2 | внутрипольный | КВК 24-24.08.480 | Медно-алюминиевый внутрипольный конвектор Гольфстрим-В с решеткой из ореха/мербау. Высота = 80 мм, длина=4800 мм, глубина=242 мм. | 50 | 45 | ОАО «ФИРМА ИЗОТЕРМ» тел.+7(812)322-88-82 | 0 | https://isoterm.ru/product/vnutripolnye-konvektory/vnutripolnyy-konvektor-golfstrim-24v/ | 135
Гольфстрим-В, КВК 24-24.08.490 с решеткой из ореха/мербау | Гольфстрим-В | КВК 24-24.08.490 | с решеткой из ореха/мербау | 24 | 80 | 242 | 4900 | 11899.303 | 10152.344 | 8414.138 | 19.2 | внутрипольный | КВК 24-24.08.490 | Медно-алюминиевый внутрипольный конвектор Гольфстрим-В с решеткой из ореха/мербау. Высота = 80 мм, длина=4900 мм, глубина=242 мм. | 50 | 45 | ОАО «ФИРМА ИЗОТЕРМ» тел.+7(812)322-88-82 | 0 | https://isoterm.ru/product/vnutripolnye-konvektory/vnutripolnyy-konvektor-golfstrim-24v/ | 135
Гольфстрим-В, КВК 24-24.08.500 с решеткой из ореха/мербау | Гольфстрим-В | КВК 24-24.08.500 | с решеткой из ореха/мербау | 24 | 80 | 242 | 5000 | 11926.132 | 10175.234 | 8433.109 | 19.2 | внутрипольный | КВК 24-24.08.500 | Медно-алюминиевый внутрипольный конвектор Гольфстрим-В с решеткой из ореха/мербау. Высота = 80 мм, длина=5000 мм, глубина=242 мм. | 50 | 45 | ОАО «ФИРМА ИЗОТЕРМ» тел.+7(812)322-88-82 | 0 | https://isoterm.ru/product/vnutripolnye-konvektory/vnutripolnyy-konvektor-golfstrim-24v/ | 135
Гольфстрим-В, КВК 24-24.08.510 с решеткой из ореха/мербау | Гольфстрим-В | КВК 24-24.08.510 | с решеткой из ореха/мербау | 24 | 80 | 242 | 5100 | 12063.834 | 10292.72 | 8530.48 | 21.4 | внутрипольный | КВК 24-24.08.510 | Медно-алюминиевый внутрипольный конвектор Гольфстрим-В с решеткой из ореха/мербау. Высота = 80 мм, длина=5100 мм, глубина=242 мм. | 50 | 45 | ОАО «ФИРМА ИЗОТЕРМ» тел.+7(812)322-88-82 | 0 | https://isoterm.ru/product/vnutripolnye-konvektory/vnutripolnyy-konvektor-golfstrim-24v/ | 135
Гольфстрим-В, КВК 24-24.08.520 с решеткой из ореха/мербау | Гольфстрим-В | КВК 24-24.08.520 | с решеткой из ореха/мербау | 24 | 80 | 242 | 5200 | 12201.535 | 10410.205 | 8627.85 | 23.5 | внутрипольный | КВК 24-24.08.520 | Медно-алюминиевый внутрипольный конвектор Гольфстрим-В с решеткой из ореха/мербау. Высота = 80 мм, длина=5200 мм, глубина=242 мм. | 50 | 45 | ОАО «ФИРМА ИЗОТЕРМ» тел.+7(812)322-88-82 | 0 | https://isoterm.ru/product/vnutripolnye-konvektory/vnutripolnyy-konvektor-golfstrim-24v/ | 135
Гольфстрим-В, КВК 24-24.08.530 с решеткой из ореха/мербау | Гольфстрим-В | КВК 24-24.08.530 | с решеткой из ореха/мербау | 24 | 80 | 242 | 5300 | 12665.509 | 10806.062 | 8955.932 | 23.8 | внутрипольный | КВК 24-24.08.530 | Медно-алюминиевый внутрипольный конвектор Гольфстрим-В с решеткой из ореха/мербау. Высота = 80 мм, длина=5300 мм, глубина=242 мм. | 50 | 45 | ОАО «ФИРМА ИЗОТЕРМ» тел.+7(812)322-88-82 | 0 | https://isoterm.ru/product/vnutripolnye-konvektory/vnutripolnyy-konvektor-golfstrim-24v/ | 135
Гольфстрим-В, КВК 24-24.08.540 с решеткой из ореха/мербау | Гольфстрим-В | КВК 24-24.08.540 | с решеткой из ореха/мербау | 24 | 80 | 242 | 5400 | 13129.483 | 11201.919 | 9284.013 | 24 | внутрипольный | КВК 24-24.08.540 | Медно-алюминиевый внутрипольный конвектор Гольфстрим-В с решеткой из ореха/мербау. Высота = 80 мм, длина=5400 мм, глубина=242 мм. | 50 | 45 | ОАО «ФИРМА ИЗОТЕРМ» тел.+7(812)322-88-82 | 0 | https://isoterm.ru/product/vnutripolnye-konvektory/vnutripolnyy-konvektor-golfstrim-24v/ | 135
Гольфстрим-В, КВК 24-24.08.550 с решеткой из ореха/мербау | Гольфстрим-В | КВК 24-24.08.550 | с решеткой из ореха/мербау | 24 | 80 | 242 | 5500 | 13591.831 | 11596.389 | 9610.945 | 24.2 | внутрипольный | КВК 24-24.08.550 | Медно-алюминиевый внутрипольный конвектор Гольфстрим-В с решеткой из ореха/мербау. Высота = 80 мм, длина=5500 мм, глубина=242 мм. | 50 | 45 | ОАО «ФИРМА ИЗОТЕРМ» тел.+7(812)322-88-82 | 0 | https://isoterm.ru/product/vnutripolnye-konvektory/vnutripolnyy-konvektor-golfstrim-24v/ | 135
Гольфстрим-В, КВК 24-24.08.560 с решеткой из ореха/мербау | Гольфстрим-В | КВК 24-24.08.560 | с решеткой из ореха/мербау | 24 | 80 | 242 | 5600 | 14054.179 | 11990.859 | 9937.877 | 24.5 | внутрипольный | КВК 24-24.08.560 | Медно-алюминиевый внутрипольный конвектор Гольфстрим-В с решеткой из ореха/мербау. Высота = 80 мм, длина=5600 мм, глубина=242 мм. | 50 | 45 | ОАО «ФИРМА ИЗОТЕРМ» тел.+7(812)322-88-82 | 0 | https://isoterm.ru/product/vnutripolnye-konvektory/vnutripolnyy-konvektor-golfstrim-24v/ | 135
Гольфстрим-В, КВК 24-24.08.570 с решеткой из ореха/мербау | Гольфстрим-В | КВК 24-24.08.570 | с решеткой из ореха/мербау | 24 | 80 | 242 | 5700 | 14080.195 | 12013.056 | 9956.273 | 24.5 | внутрипольный | КВК 24-24.08.570 | Медно-алюминиевый внутрипольный конвектор Гольфстрим-В с решеткой из ореха/мербау. Высота = 80 мм, длина=5700 мм, глубина=242 мм. | 50 | 45 | ОАО «ФИРМА ИЗОТЕРМ» тел.+7(812)322-88-82 | 0 | https://isoterm.ru/product/vnutripolnye-konvektory/vnutripolnyy-konvektor-golfstrim-24v/ | 135
Гольфстрим-В, КВК 24-24.08.580 с решеткой из ореха/мербау | Гольфстрим-В | КВК 24-24.08.580 | с решеткой из ореха/мербау | 24 | 80 | 242 | 5800 | 14106.211 | 12035.252 | 9974.669 | 24.5 | внутрипольный | КВК 24-24.08.580 | Медно-алюминиевый внутрипольный конвектор Гольфстрим-В с решеткой из ореха/мербау. Высота = 80 мм, длина=5800 мм, глубина=242 мм. | 50 | 45 | ОАО «ФИРМА ИЗОТЕРМ» тел.+7(812)322-88-82 | 0 | https://isoterm.ru/product/vnutripolnye-konvektory/vnutripolnyy-konvektor-golfstrim-24v/ | 135
Гольфстрим-В, КВК 24-24.08.590 с решеткой из ореха/мербау | Гольфстрим-В | КВК 24-24.08.590 | с решеткой из ореха/мербау | 24 | 80 | 242 | 5900 | 14269.483 | 12174.554 | 10090.121 | 25 | внутрипольный | КВК 24-24.08.590 | Медно-алюминиевый внутрипольный конвектор Гольфстрим-В с решеткой из ореха/мербау. Высота = 80 мм, длина=5900 мм, глубина=242 мм. | 50 | 45 | ОАО «ФИРМА ИЗОТЕРМ» тел.+7(812)322-88-82 | 0 | https://isoterm.ru/product/vnutripolnye-konvektory/vnutripolnyy-konvektor-golfstrim-24v/ | 135
Гольфстрим-В, КВК 24-24.08.600 с решеткой из ореха/мербау | Гольфстрим-В | КВК 24-24.08.600 | с решеткой из ореха/мербау | 24 | 80 | 242 | 6000 | 14432.755 | 12313.855 | 10205.572 | 25.4 | внутрипольный | КВК 24-24.08.600 | Медно-алюминиевый внутрипольный конвектор Гольфстрим-В с решеткой из ореха/мербау. Высота = 80 мм, длина=6000 мм, глубина=242 мм. | 50 | 45 | ОАО «ФИРМА ИЗОТЕРМ» тел.+7(812)322-88-82 | 0 | https://isoterm.ru/product/vnutripolnye-konvektory/vnutripolnyy-konvektor-golfstrim-24v/ | 135
Гольфстрим-В, КВК 24-27.11.060 с решеткой из секционной стали | Гольфстрим-В | КВК 24-27.11.060 | с решеткой из секционной стали | 24 | 110 | 272 | 600 | 760.589 | 648.925 | 537.821 | 3.6 | внутрипольный | КВК 24-27.11.060 | Медно-алюминиевый внутрипольный конвектор Гольфстрим-В с решеткой из секционной стали. Высота = 110 мм, длина=600 мм, глубина=272 мм. | 50 | 45 | ОАО «ФИРМА ИЗОТЕРМ» тел.+7(812)322-88-82 | 0 | https://isoterm.ru/product/vnutripolnye-konvektory/vnutripolnyy-konvektor-golfstrim-24v/ | 135
Гольфстрим-В, КВК 24-27.11.070 с решеткой из секционной стали | Гольфстрим-В | КВК 24-27.11.070 | с решеткой из секционной стали | 24 | 110 | 272 | 700 | 1121.531 | 956.877 | 793.048 | 4.7 | внутрипольный | КВК 24-27.11.070 | Медно-алюминиевый внутрипольный конвектор Гольфстрим-В с решеткой из секционной стали. Высота = 110 мм, длина=700 мм, глубина=272 мм. | 50 | 45 | ОАО «ФИРМА ИЗОТЕРМ» тел.+7(812)322-88-82 | 0 | https://isoterm.ru/product/vnutripolnye-konvektory/vnutripolnyy-konvektor-golfstrim-24v/ | 110
Гольфстрим-В, КВК 24-27.11.080 с решеткой из секционной стали | Гольфстрим-В | КВК 24-27.11.080 | с решеткой из секционной стали | 24 | 110 | 272 | 800 | 1163.426 | 992.621 | 822.673 | 4.7 | внутрипольный | КВК 24-27.11.080 | Медно-алюминиевый внутрипольный конвектор Гольфстрим-В с решеткой из секционной стали. Высота = 110 мм, длина=800 мм, глубина=272 мм. | 50 | 45 | ОАО «ФИРМА ИЗОТЕРМ» тел.+7(812)322-88-82 | 0 | https://isoterm.ru/product/vnutripolnye-konvektory/vnutripolnyy-konvektor-golfstrim-24v/ | 110
Гольфстрим-В, КВК 24-27.11.090 с решеткой из секционной стали | Гольфстрим-В | КВК 24-27.11.090 | с решеткой из секционной стали | 24 | 110 | 272 | 900 | 1529.556 | 1304.999 | 1081.567 | 7.2 | внутрипольный | КВК 24-27.11.090 | Медно-алюминиевый внутрипольный конвектор Гольфстрим-В с решеткой из секционной стали. Высота = 110 мм, длина=900 мм, глубина=272 мм. | 50 | 45 | ОАО «ФИРМА ИЗОТЕРМ» тел.+7(812)322-88-82 | 0 | https://isoterm.ru/product/vnutripolnye-konvektory/vnutripolnyy-konvektor-golfstrim-24v/ | 110
Гольфстрим-В, КВК 24-27.11.100 с решеткой из секционной стали | Гольфстрим-В | КВК 24-27.11.100 | с решеткой из секционной стали | 24 | 110 | 272 | 1000 | 1890.499 | 1612.951 | 1336.794 | 8.3 | внутрипольный | КВК 24-27.11.100 | Медно-алюминиевый внутрипольный конвектор Гольфстрим-В с решеткой из секционной стали. Высота = 110 мм, длина=1000 мм, глубина=272 мм. | 50 | 45 | ОАО «ФИРМА ИЗОТЕРМ» тел.+7(812)322-88-82 | 0 | https://isoterm.ru/product/vnutripolnye-konvektory/vnutripolnyy-konvektor-golfstrim-24v/ | 110
Гольфстрим-В, КВК 24-27.11.110 с решеткой из секционной стали | Гольфстрим-В | КВК 24-27.11.110 | с решеткой из секционной стали | 24 | 110 | 272 | 1100 | 2266.583 | 1933.821 | 1602.727 | 9.4 | внутрипольный | КВК 24-27.11.110 | Медно-алюминиевый внутрипольный конвектор Гольфстрим-В с решеткой из секционной стали. Высота = 110 мм, длина=1100 мм, глубина=272 мм. | 50 | 45 | ОАО «ФИРМА ИЗОТЕРМ» тел.+7(812)322-88-82 | 0 | https://isoterm.ru/product/vnutripolnye-konvektory/vnutripolnyy-konvektor-golfstrim-24v/ | 110
Гольфстрим-В, КВК 24-27.11.120 с решеткой из секционной стали | Гольфстрим-В | КВК 24-27.11.120 | с решеткой из секционной стали | 24 | 110 | 272 | 1200 | 2294.534 | 1957.669 | 1622.492 | 9.4 | внутрипольный | КВК 24-27.11.120 | Медно-алюминиевый внутрипольный конвектор Гольфстрим-В с решеткой из секционной стали. Высота = 110 мм, длина=1200 мм, глубина=272 мм. | 50 | 45 | ОАО «ФИРМА ИЗОТЕРМ» тел.+7(812)322-88-82 | 0 | https://isoterm.ru/product/vnutripolnye-konvektory/vnutripolnyy-konvektor-golfstrim-24v/ | 110
Гольфстрим-В, КВК 24-27.11.130 с решеткой из секционной стали | Гольфстрим-В | КВК 24-27.11.130 | с решеткой из секционной стали | 24 | 110 | 272 | 1300 | 2659.466 | 2269.025 | 1880.54 | 11.9 | внутрипольный | КВК 24-27.11.130 | Медно-алюминиевый внутрипольный конвектор Гольфстрим-В с решеткой из секционной стали. Высота = 110 мм, длина=1300 мм, глубина=272 мм. | 50 | 45 | ОАО «ФИРМА ИЗОТЕРМ» тел.+7(812)322-88-82 | 0 | https://isoterm.ru/product/vnutripolnye-konvektory/vnutripolnyy-konvektor-golfstrim-24v/ | 110
Гольфстрим-В, КВК 24-27.11.140 с решеткой из секционной стали | Гольфстрим-В | КВК 24-27.11.140 | с решеткой из секционной стали | 24 | 110 | 272 | 1400 | 3024 | 2580.041 | 2138.306 | 13 | внутрипольный | КВК 24-27.11.140 | Медно-алюминиевый внутрипольный конвектор Гольфстрим-В с решеткой из секционной стали. Высота = 110 мм, длина=1400 мм, глубина=272 мм. | 50 | 45 | ОАО «ФИРМА ИЗОТЕРМ» тел.+7(812)322-88-82 | 0 | https://isoterm.ru/product/vnutripolnye-konvektory/vnutripolnyy-konvektor-golfstrim-24v/ | 110
Гольфстрим-В, КВК 24-27.11.150 с решеткой из секционной стали | Гольфстрим-В | КВК 24-27.11.150 | с решеткой из секционной стали | 24 | 110 | 272 | 1500 | 3386.14 | 2889.014 | 2394.38 | 14 | внутрипольный | КВК 24-27.11.150 | Медно-алюминиевый внутрипольный конвектор Гольфстрим-В с решеткой из секционной стали. Высота = 110 мм, длина=1500 мм, глубина=272 мм. | 50 | 45 | ОАО «ФИРМА ИЗОТЕРМ» тел.+7(812)322-88-82 | 0 | https://isoterm.ru/product/vnutripolnye-konvektory/vnutripolnyy-konvektor-golfstrim-24v/ | 110
Гольфстрим-В, КВК 24-27.11.160 с решеткой из секционной стали | Гольфстрим-В | КВК 24-27.11.160 | с решеткой из секционной стали | 24 | 110 | 272 | 1600 | 3424.444 | 2921.695 | 2421.465 | 14 | внутрипольный | КВК 24-27.11.160 | Медно-алюминиевый внутрипольный конвектор Гольфстрим-В с решеткой из секционной стали. Высота = 110 мм, длина=1600 мм, глубина=272 мм. | 50 | 45 | ОАО «ФИРМА ИЗОТЕРМ» тел.+7(812)322-88-82 | 0 | https://isoterm.ru/product/vnutripolnye-konvektory/vnutripolnyy-konvektor-golfstrim-24v/ | 110
Гольфстрим-В, КВК 24-27.11.170 с решеткой из секционной стали | Гольфстрим-В | КВК 24-27.11.170 | с решеткой из секционной стали | 24 | 110 | 272 | 1700 | 3792.968 | 3236.115 | 2682.052 | 16.6 | внутрипольный | КВК 24-27.11.170 | Медно-алюминиевый внутрипольный конвектор Гольфстрим-В с решеткой из секционной стали. Высота = 110 мм, длина=1700 мм, глубина=272 мм. | 50 | 45 | ОАО «ФИРМА ИЗОТЕРМ» тел.+7(812)322-88-82 | 0 | https://isoterm.ru/product/vnutripolnye-konvektory/vnutripolnyy-konvektor-golfstrim-24v/ | 110
Гольфстрим-В, КВК 24-27.11.180 с решеткой из секционной стали | Гольфстрим-В | КВК 24-27.11.180 | с решеткой из секционной стали | 24 | 110 | 272 | 1800 | 4155.107 | 3545.088 | 2938.126 | 17.6 | внутрипольный | КВК 24-27.11.180 | Медно-алюминиевый внутрипольный конвектор Гольфстрим-В с решеткой из секционной стали. Высота = 110 мм, длина=1800 мм, глубина=272 мм. | 50 | 45 | ОАО «ФИРМА ИЗОТЕРМ» тел.+7(812)322-88-82 | 0 | https://isoterm.ru/product/vnutripolnye-konvektory/vnutripolnyy-konvektor-golfstrim-24v/ | 110
Гольфстрим-В, КВК 24-27.11.190 с решеткой из секционной стали | Гольфстрим-В | КВК 24-27.11.190 | с решеткой из секционной стали | 24 | 110 | 272 | 1900 | 4516.05 | 3853.04 | 3193.353 | 18.7 | внутрипольный | КВК 24-27.11.190 | Медно-алюминиевый внутрипольный конвектор Гольфстрим-В с решеткой из секционной стали. Высота = 110 мм, длина=1900 мм, глубина=272 мм. | 50 | 45 | ОАО «ФИРМА ИЗОТЕРМ» тел.+7(812)322-88-82 | 0 | https://isoterm.ru/product/vnutripolnye-konvektory/vnutripolnyy-konvektor-golfstrim-24v/ | 110
Гольфстрим-В, КВК 24-27.11.200 с решеткой из секционной стали | Гольфстрим-В | КВК 24-27.11.200 | с решеткой из секционной стали | 24 | 110 | 272 | 2000 | 4557.945 | 3888.785 | 3222.977 | 18.7 | внутрипольный | КВК 24-27.11.200 | Медно-алюминиевый внутрипольный конвектор Гольфстрим-В с решеткой из секционной стали. Высота = 110 мм, длина=2000 мм, глубина=272 мм. | 50 | 45 | ОАО «ФИРМА ИЗОТЕРМ» тел.+7(812)322-88-82 | 0 | https://isoterm.ru/product/vnutripolnye-konvektory/vnutripolnyy-konvektor-golfstrim-24v/ | 110
Гольфстрим-В, КВК 24-27.11.210 с решеткой из секционной стали | Гольфстрим-В | КВК 24-27.11.210 | с решеткой из секционной стали | 24 | 110 | 272 | 2100 | 5246.714 | 4476.434 | 3710.013 | 22.3 | внутрипольный | КВК 24-27.11.210 | Медно-алюминиевый внутрипольный конвектор Гольфстрим-В с решеткой из секционной стали. Высота = 110 мм, длина=2100 мм, глубина=272 мм. | 50 | 45 | ОАО «ФИРМА ИЗОТЕРМ» тел.+7(812)322-88-82 | 0 | https://isoterm.ru/product/vnutripolnye-konvektory/vnutripolnyy-konvektor-golfstrim-24v/ | 110
Гольфстрим-В, КВК 24-27.11.220 с решеткой из секционной стали | Гольфстрим-В | КВК 24-27.11.220 | с решеткой из секционной стали | 24 | 110 | 272 | 2200 | 5607.656 | 4784.386 | 3965.24 | 23.4 | внутрипольный | КВК 24-27.11.220 | Медно-алюминиевый внутрипольный конвектор Гольфстрим-В с решеткой из секционной стали. Высота = 110 мм, длина=2200 мм, глубина=272 мм. | 50 | 45 | ОАО «ФИРМА ИЗОТЕРМ» тел.+7(812)322-88-82 | 0 | https://isoterm.ru/product/vnutripolnye-konvektory/vnutripolnyy-konvektor-golfstrim-24v/ | 110
Гольфстрим-В, КВК 24-27.11.230 с решеткой из секционной стали | Гольфстрим-В | КВК 24-27.11.230 | с решеткой из секционной стали | 24 | 110 | 272 | 2300 | 5976.18 | 5098.806 | 4225.828 | 25.9 | внутрипольный | КВК 24-27.11.230 | Медно-алюминиевый внутрипольный конвектор Гольфстрим-В с решеткой из секционной стали. Высота = 110 мм, длина=2300 мм, глубина=272 мм. | 50 | 45 | ОАО «ФИРМА ИЗОТЕРМ» тел.+7(812)322-88-82 | 0 | https://isoterm.ru/product/vnutripolnye-konvektory/vnutripolnyy-konvektor-golfstrim-24v/ | 110
Гольфстрим-В, КВК 24-27.11.240 с решеткой из секционной стали | Гольфстрим-В | КВК 24-27.11.240 | с решеткой из секционной стали | 24 | 110 | 272 | 2400 | 6338.32 | 5407.779 | 4481.901 | 27 | внутрипольный | КВК 24-27.11.240 | Медно-алюминиевый внутрипольный конвектор Гольфстрим-В с решеткой из секционной стали. Высота = 110 мм, длина=2400 мм, глубина=272 мм. | 50 | 45 | ОАО «ФИРМА ИЗОТЕРМ» тел.+7(812)322-88-82 | 0 | https://isoterm.ru/product/vnutripolnye-konvektory/vnutripolnyy-konvektor-golfstrim-24v/ | 110
Гольфстрим-В, КВК 24-27.11.250 с решеткой из секционной стали | Гольфстрим-В | КВК 24-27.11.250 | с решеткой из секционной стали | 24 | 110 | 272 | 2500 | 6699.263 | 5715.731 | 4737.128 | 28.1 | внутрипольный | КВК 24-27.11.250 | Медно-алюминиевый внутрипольный конвектор Гольфстрим-В с решеткой из секционной стали. Высота = 110 мм, длина=2500 мм, глубина=272 мм. | 50 | 45 | ОАО «ФИРМА ИЗОТЕРМ» тел.+7(812)322-88-82 | 0 | https://isoterm.ru/product/vnutripolnye-konvektory/vnutripolnyy-konvektor-golfstrim-24v/ | 110
Гольфстрим-В, КВК 24-27.11.260 с решеткой из секционной стали | Гольфстрим-В | КВК 24-27.11.260 | с решеткой из секционной стали | 24 | 110 | 272 | 2600 | 6741.158 | 5751.476 | 4766.752 | 28.1 | внутрипольный | КВК 24-27.11.260 | Медно-алюминиевый внутрипольный конвектор Гольфстрим-В с решеткой из секционной стали. Высота = 110 мм, длина=2600 мм, глубина=272 мм. | 50 | 45 | ОАО «ФИРМА ИЗОТЕРМ» тел.+7(812)322-88-82 | 0 | https://isoterm.ru/product/vnutripolnye-konvektory/vnutripolnyy-konvektor-golfstrim-24v/ | 110
Гольфстрим-В, КВК 24-27.11.270 с решеткой из секционной стали | Гольфстрим-В | КВК 24-27.11.270 | с решеткой из секционной стали | 24 | 110 | 272 | 2700 | 7107.287 | 6063.853 | 5025.647 | 30.6 | внутрипольный | КВК 24-27.11.270 | Медно-алюминиевый внутрипольный конвектор Гольфстрим-В с решеткой из секционной стали. Высота = 110 мм, длина=2700 мм, глубина=272 мм. | 50 | 45 | ОАО «ФИРМА ИЗОТЕРМ» тел.+7(812)322-88-82 | 0 | https://isoterm.ru/product/vnutripolnye-konvektory/vnutripolnyy-konvektor-golfstrim-24v/ | 110
Гольфстрим-В, КВК 24-27.11.280 с решеткой из секционной стали | Гольфстрим-В | КВК 24-27.11.280 | с решеткой из секционной стали | 24 | 110 | 272 | 2800 | 7468.23 | 6371.805 | 5280.874 | 31.7 | внутрипольный | КВК 24-27.11.280 | Медно-алюминиевый внутрипольный конвектор Гольфстрим-В с решеткой из секционной стали. Высота = 110 мм, длина=2800 мм, глубина=272 мм. | 50 | 45 | ОАО «ФИРМА ИЗОТЕРМ» тел.+7(812)322-88-82 | 0 | https://isoterm.ru/product/vnutripolnye-konvektory/vnutripolnyy-konvektor-golfstrim-24v/ | 110
Гольфстрим-В, КВК 24-27.11.290 с решеткой из секционной стали | Гольфстрим-В | КВК 24-27.11.290 | с решеткой из секционной стали | 24 | 110 | 272 | 2900 | 7832.764 | 6682.821 | 5538.64 | 32.8 | внутрипольный | КВК 24-27.11.290 | Медно-алюминиевый внутрипольный конвектор Гольфстрим-В с решеткой из секционной стали. Высота = 110 мм, длина=2900 мм, глубина=272 мм. | 50 | 45 | ОАО «ФИРМА ИЗОТЕРМ» тел.+7(812)322-88-82 | 0 | https://isoterm.ru/product/vnutripolnye-konvektory/vnutripolnyy-konvektor-golfstrim-24v/ | 110
Гольфстрим-В, КВК 24-27.11.300 с решеткой из секционной стали | Гольфстрим-В | КВК 24-27.11.300 | с решеткой из секционной стали | 24 | 110 | 272 | 3000 | 7872.265 | 6716.523 | 5566.572 | 32.8 | внутрипольный | КВК 24-27.11.300 | Медно-алюминиевый внутрипольный конвектор Гольфстрим-В с решеткой из секционной стали. Высота = 110 мм, длина=3000 мм, глубина=272 мм. | 50 | 45 | ОАО «ФИРМА ИЗОТЕРМ» тел.+7(812)322-88-82 | 0 | https://isoterm.ru/product/vnutripolnye-konvektory/vnutripolnyy-konvektor-golfstrim-24v/ | 110
Гольфстрим-В, КВК 24-27.11.310 с решеткой из секционной стали | Гольфстрим-В | КВК 24-27.11.310 | с решеткой из секционной стали | 24 | 110 | 272 | 3100 | 8560 | 7303.29 | 6052.878 | 36.4 | внутрипольный | КВК 24-27.11.310 | Медно-алюминиевый внутрипольный конвектор Гольфстрим-В с решеткой из секционной стали. Высота = 110 мм, длина=3100 мм, глубина=272 мм. | 50 | 45 | ОАО «ФИРМА ИЗОТЕРМ» тел.+7(812)322-88-82 | 0 | https://isoterm.ru/product/vnutripolnye-konvektory/vnutripolnyy-konvektor-golfstrim-24v/ | 110
Гольфстрим-В, КВК 24-27.11.320 с решеткой из секционной стали | Гольфстрим-В | КВК 24-27.11.320 | с решеткой из секционной стали | 24 | 110 | 272 | 3200 | 6848.888 | 5843.39 | 4842.93 | 28 | внутрипольный | КВК 24-27.11.320 | Медно-алюминиевый внутрипольный конвектор Гольфстрим-В с решеткой из секционной стали. Высота = 110 мм, длина=3200 мм, глубина=272 мм. | 50 | 45 | ОАО «ФИРМА ИЗОТЕРМ» тел.+7(812)322-88-82 | 0 | https://isoterm.ru/product/vnutripolnye-konvektory/vnutripolnyy-konvektor-golfstrim-24v/ | 110
Гольфстрим-В, КВК 24-27.11.330 с решеткой из секционной стали | Гольфстрим-В | КВК 24-27.11.330 | с решеткой из секционной стали | 24 | 110 | 272 | 3300 | 7217.411 | 6157.81 | 5103.517 | 30.6 | внутрипольный | КВК 24-27.11.330 | Медно-алюминиевый внутрипольный конвектор Гольфстрим-В с решеткой из секционной стали. Высота = 110 мм, длина=3300 мм, глубина=272 мм. | 50 | 45 | ОАО «ФИРМА ИЗОТЕРМ» тел.+7(812)322-88-82 | 0 | https://isoterm.ru/product/vnutripolnye-konvektory/vnutripolnyy-konvektor-golfstrim-24v/ | 110
Гольфстрим-В, КВК 24-27.11.340 с решеткой из секционной стали | Гольфстрим-В | КВК 24-27.11.340 | с решеткой из секционной стали | 24 | 110 | 272 | 3400 | 7585.935 | 6472.23 | 5364.105 | 33.2 | внутрипольный | КВК 24-27.11.340 | Медно-алюминиевый внутрипольный конвектор Гольфстрим-В с решеткой из секционной стали. Высота = 110 мм, длина=3400 мм, глубина=272 мм. | 50 | 45 | ОАО «ФИРМА ИЗОТЕРМ» тел.+7(812)322-88-82 | 0 | https://isoterm.ru/product/vnutripolnye-konvektory/vnutripolnyy-konvektor-golfstrim-24v/ | 110
Гольфстрим-В, КВК 24-27.11.350 с решеткой из секционной стали | Гольфстрим-В | КВК 24-27.11.350 | с решеткой из секционной стали | 24 | 110 | 272 | 3500 | 7948.075 | 6781.203 | 5620.178 | 34.2 | внутрипольный | КВК 24-27.11.350 | Медно-алюминиевый внутрипольный конвектор Гольфстрим-В с решеткой из секционной стали. Высота = 110 мм, длина=3500 мм, глубина=272 мм. | 50 | 45 | ОАО «ФИРМА ИЗОТЕРМ» тел.+7(812)322-88-82 | 0 | https://isoterm.ru/product/vnutripolnye-konvektory/vnutripolnyy-konvektor-golfstrim-24v/ | 110
Гольфстрим-В, КВК 24-27.11.360 с решеткой из секционной стали | Гольфстрим-В | КВК 24-27.11.360 | с решеткой из секционной стали | 24 | 110 | 272 | 3600 | 8310.215 | 7090.176 | 5876.251 | 35.2 | внутрипольный | КВК 24-27.11.360 | Медно-алюминиевый внутрипольный конвектор Гольфстрим-В с решеткой из секционной стали. Высота = 110 мм, длина=3600 мм, глубина=272 мм. | 50 | 45 | ОАО «ФИРМА ИЗОТЕРМ» тел.+7(812)322-88-82 | 0 | https://isoterm.ru/product/vnutripolnye-konvektory/vnutripolnyy-konvektor-golfstrim-24v/ | 110
Гольфстрим-В, КВК 24-27.11.370 с решеткой из секционной стали | Гольфстрим-В | КВК 24-27.11.370 | с решеткой из секционной стали | 24 | 110 | 272 | 3700 | 8671.157 | 7398.128 | 6131.478 | 36.3 | внутрипольный | КВК 24-27.11.370 | Медно-алюминиевый внутрипольный конвектор Гольфстрим-В с решеткой из секционной стали. Высота = 110 мм, длина=3700 мм, глубина=272 мм. | 50 | 45 | ОАО «ФИРМА ИЗОТЕРМ» тел.+7(812)322-88-82 | 0 | https://isoterm.ru/product/vnutripolnye-konvektory/vnutripolnyy-konvektor-golfstrim-24v/ | 110
Гольфстрим-В, КВК 24-27.11.380 с решеткой из секционной стали | Гольфстрим-В | КВК 24-27.11.380 | с решеткой из секционной стали | 24 | 110 | 272 | 3800 | 9032.1 | 7706.081 | 6386.705 | 37.4 | внутрипольный | КВК 24-27.11.380 | Медно-алюминиевый внутрипольный конвектор Гольфстрим-В с решеткой из секционной стали. Высота = 110 мм, длина=3800 мм, глубина=272 мм. | 50 | 45 | ОАО «ФИРМА ИЗОТЕРМ» тел.+7(812)322-88-82 | 0 | https://isoterm.ru/product/vnutripolnye-konvektory/vnutripolnyy-konvektor-golfstrim-24v/ | 110
Гольфстрим-В, КВК 24-27.11.390 с решеткой из секционной стали | Гольфстрим-В | КВК 24-27.11.390 | с решеткой из секционной стали | 24 | 110 | 272 | 3900 | 9073.995 | 7741.825 | 6416.33 | 37.4 | внутрипольный | КВК 24-27.11.390 | Медно-алюминиевый внутрипольный конвектор Гольфстрим-В с решеткой из секционной стали. Высота = 110 мм, длина=3900 мм, глубина=272 мм. | 50 | 45 | ОАО «ФИРМА ИЗОТЕРМ» тел.+7(812)322-88-82 | 0 | https://isoterm.ru/product/vnutripolnye-konvektory/vnutripolnyy-konvektor-golfstrim-24v/ | 110
Гольфстрим-В, КВК 24-27.11.400 с решеткой из секционной стали | Гольфстрим-В | КВК 24-27.11.400 | с решеткой из секционной стали | 24 | 110 | 272 | 4000 | 9115.89 | 7777.569 | 6445.954 | 37.4 | внутрипольный | КВК 24-27.11.400 | Медно-алюминиевый внутрипольный конвектор Гольфстрим-В с решеткой из секционной стали. Высота = 110 мм, длина=4000 мм, глубина=272 мм. | 50 | 45 | ОАО «ФИРМА ИЗОТЕРМ» тел.+7(812)322-88-82 | 0 | https://isoterm.ru/product/vnutripolnye-konvektory/vnutripolnyy-konvektor-golfstrim-24v/ | 110
Гольфстрим-В, КВК 24-27.11.410 с решеткой из секционной стали | Гольфстрим-В | КВК 24-27.11.410 | с решеткой из секционной стали | 24 | 110 | 272 | 4100 | 9804.659 | 8365.218 | 6932.99 | 41 | внутрипольный | КВК 24-27.11.410 | Медно-алюминиевый внутрипольный конвектор Гольфстрим-В с решеткой из секционной стали. Высота = 110 мм, длина=4100 мм, глубина=272 мм. | 50 | 45 | ОАО «ФИРМА ИЗОТЕРМ» тел.+7(812)322-88-82 | 0 | https://isoterm.ru/product/vnutripolnye-konvektory/vnutripolnyy-konvektor-golfstrim-24v/ | 110
Гольфстрим-В, КВК 24-27.11.420 с решеткой из секционной стали | Гольфстрим-В | КВК 24-27.11.420 | с решеткой из секционной стали | 24 | 110 | 272 | 4200 | 10493.427 | 8952.867 | 7420.027 | 44.6 | внутрипольный | КВК 24-27.11.420 | Медно-алюминиевый внутрипольный конвектор Гольфстрим-В с решеткой из секционной стали. Высота = 110 мм, длина=4200 мм, глубина=272 мм. | 50 | 45 | ОАО «ФИРМА ИЗОТЕРМ» тел.+7(812)322-88-82 | 0 | https://isoterm.ru/product/vnutripolnye-konvektory/vnutripolnyy-konvektor-golfstrim-24v/ | 110
Гольфстрим-В, КВК 24-27.11.430 с решеткой из секционной стали | Гольфстрим-В | КВК 24-27.11.430 | с решеткой из секционной стали | 24 | 110 | 272 | 4300 | 10854.37 | 9260.819 | 7675.254 | 45.7 | внутрипольный | КВК 24-27.11.430 | Медно-алюминиевый внутрипольный конвектор Гольфстрим-В с решеткой из секционной стали. Высота = 110 мм, длина=4300 мм, глубина=272 мм. | 50 | 45 | ОАО «ФИРМА ИЗОТЕРМ» тел.+7(812)322-88-82 | 0 | https://isoterm.ru/product/vnutripolnye-konvektory/vnutripolnyy-konvektor-golfstrim-24v/ | 110
Гольфстрим-В, КВК 24-27.11.440 с решеткой из секционной стали | Гольфстрим-В | КВК 24-27.11.440 | с решеткой из секционной стали | 24 | 110 | 272 | 4400 | 11215.313 | 9568.772 | 7930.481 | 46.8 | внутрипольный | КВК 24-27.11.440 | Медно-алюминиевый внутрипольный конвектор Гольфстрим-В с решеткой из секционной стали. Высота = 110 мм, длина=4400 мм, глубина=272 мм. | 50 | 45 | ОАО «ФИРМА ИЗОТЕРМ» тел.+7(812)322-88-82 | 0 | https://isoterm.ru/product/vnutripolnye-konvektory/vnutripolnyy-konvektor-golfstrim-24v/ | 110
Гольфстрим-В, КВК 24-27.11.450 с решеткой из секционной стали | Гольфстрим-В | КВК 24-27.11.450 | с решеткой из секционной стали | 24 | 110 | 272 | 4500 | 11583.836 | 9883.192 | 8191.068 | 49.3 | внутрипольный | КВК 24-27.11.450 | Медно-алюминиевый внутрипольный конвектор Гольфстрим-В с решеткой из секционной стали. Высота = 110 мм, длина=4500 мм, глубина=272 мм. | 50 | 45 | ОАО «ФИРМА ИЗОТЕРМ» тел.+7(812)322-88-82 | 0 | https://isoterm.ru/product/vnutripolnye-konvektory/vnutripolnyy-konvektor-golfstrim-24v/ | 110
Гольфстрим-В, КВК 24-27.11.460 с решеткой из секционной стали | Гольфстрим-В | КВК 24-27.11.460 | с решеткой из секционной стали | 24 | 110 | 272 | 4600 | 11952.36 | 10197.612 | 8451.656 | 51.8 | внутрипольный | КВК 24-27.11.460 | Медно-алюминиевый внутрипольный конвектор Гольфстрим-В с решеткой из секционной стали. Высота = 110 мм, длина=4600 мм, глубина=272 мм. | 50 | 45 | ОАО «ФИРМА ИЗОТЕРМ» тел.+7(812)322-88-82 | 0 | https://isoterm.ru/product/vnutripolnye-konvektory/vnutripolnyy-konvektor-golfstrim-24v/ | 110
Гольфстрим-В, КВК 24-27.11.470 с решеткой из секционной стали | Гольфстрим-В | КВК 24-27.11.470 | с решеткой из секционной стали | 24 | 110 | 272 | 4700 | 12314.5 | 10506.585 | 8707.729 | 52.9 | внутрипольный | КВК 24-27.11.470 | Медно-алюминиевый внутрипольный конвектор Гольфстрим-В с решеткой из секционной стали. Высота = 110 мм, длина=4700 мм, глубина=272 мм. | 50 | 45 | ОАО «ФИРМА ИЗОТЕРМ» тел.+7(812)322-88-82 | 0 | https://isoterm.ru/product/vnutripolnye-konvektory/vnutripolnyy-konvektor-golfstrim-24v/ | 110
Гольфстрим-В, КВК 24-27.11.480 с решеткой из секционной стали | Гольфстрим-В | КВК 24-27.11.480 | с решеткой из секционной стали | 24 | 110 | 272 | 4800 | 12676.64 | 10815.558 | 8963.802 | 54 | внутрипольный | КВК 24-27.11.480 | Медно-алюминиевый внутрипольный конвектор Гольфстрим-В с решеткой из секционной стали. Высота = 110 мм, длина=4800 мм, глубина=272 мм. | 50 | 45 | ОАО «ФИРМА ИЗОТЕРМ» тел.+7(812)322-88-82 | 0 | https://isoterm.ru/product/vnutripolnye-konvektory/vnutripolnyy-konvektor-golfstrim-24v/ | 110
Гольфстрим-В, КВК 24-27.11.490 с решеткой из секционной стали | Гольфстрим-В | КВК 24-27.11.490 | с решеткой из секционной стали | 24 | 110 | 272 | 4900 | 13037.582 | 11123.51 | 9219.029 | 55.1 | внутрипольный | КВК 24-27.11.490 | Медно-алюминиевый внутрипольный конвектор Гольфстрим-В с решеткой из секционной стали. Высота = 110 мм, длина=4900 мм, глубина=272 мм. | 50 | 45 | ОАО «ФИРМА ИЗОТЕРМ» тел.+7(812)322-88-82 | 0 | https://isoterm.ru/product/vnutripolnye-konvektory/vnutripolnyy-konvektor-golfstrim-24v/ | 110
Гольфстрим-В, КВК 24-27.11.500 с решеткой из секционной стали | Гольфстрим-В | КВК 24-27.11.500 | с решеткой из секционной стали | 24 | 110 | 272 | 5000 | 13398.525 | 11431.463 | 9474.256 | 56.2 | внутрипольный | КВК 24-27.11.500 | Медно-алюминиевый внутрипольный конвектор Гольфстрим-В с решеткой из секционной стали. Высота = 110 мм, длина=5000 мм, глубина=272 мм. | 50 | 45 | ОАО «ФИРМА ИЗОТЕРМ» тел.+7(812)322-88-82 | 0 | https://isoterm.ru/product/vnutripolnye-konvektory/vnutripolnyy-konvektor-golfstrim-24v/ | 110
Гольфстрим-В, КВК 24-27.11.510 с решеткой из секционной стали | Гольфстрим-В | КВК 24-27.11.510 | с решеткой из секционной стали | 24 | 110 | 272 | 5100 | 13440.42 | 11467.207 | 9503.88 | 56.2 | внутрипольный | КВК 24-27.11.510 | Медно-алюминиевый внутрипольный конвектор Гольфстрим-В с решеткой из секционной стали. Высота = 110 мм, длина=5100 мм, глубина=272 мм. | 50 | 45 | ОАО «ФИРМА ИЗОТЕРМ» тел.+7(812)322-88-82 | 0 | https://isoterm.ru/product/vnutripolnye-konvektory/vnutripolnyy-konvektor-golfstrim-24v/ | 110
Гольфстрим-В, КВК 24-27.11.520 с решеткой из секционной стали | Гольфстрим-В | КВК 24-27.11.520 | с решеткой из секционной стали | 24 | 110 | 272 | 5200 | 13482.315 | 11502.951 | 9533.505 | 56.2 | внутрипольный | КВК 24-27.11.520 | Медно-алюминиевый внутрипольный конвектор Гольфстрим-В с решеткой из секционной стали. Высота = 110 мм, длина=5200 мм, глубина=272 мм. | 50 | 45 | ОАО «ФИРМА ИЗОТЕРМ» тел.+7(812)322-88-82 | 0 | https://isoterm.ru/product/vnutripolnye-konvektory/vnutripolnyy-konvektor-golfstrim-24v/ | 110
Гольфстрим-В, КВК 24-27.11.530 с решеткой из секционной стали | Гольфстрим-В | КВК 24-27.11.530 | с решеткой из секционной стали | 24 | 110 | 272 | 5300 | 13848.445 | 11815.329 | 9792.4 | 58.7 | внутрипольный | КВК 24-27.11.530 | Медно-алюминиевый внутрипольный конвектор Гольфстрим-В с решеткой из секционной стали. Высота = 110 мм, длина=5300 мм, глубина=272 мм. | 50 | 45 | ОАО «ФИРМА ИЗОТЕРМ» тел.+7(812)322-88-82 | 0 | https://isoterm.ru/product/vnutripolnye-konvektory/vnutripolnyy-konvektor-golfstrim-24v/ | 110
Гольфстрим-В, КВК 24-27.11.540 с решеткой из секционной стали | Гольфстрим-В | КВК 24-27.11.540 | с решеткой из секционной стали | 24 | 110 | 272 | 5400 | 14214.575 | 12127.706 | 10051.294 | 61.2 | внутрипольный | КВК 24-27.11.540 | Медно-алюминиевый внутрипольный конвектор Гольфстрим-В с решеткой из секционной стали. Высота = 110 мм, длина=5400 мм, глубина=272 мм. | 50 | 45 | ОАО «ФИРМА ИЗОТЕРМ» тел.+7(812)322-88-82 | 0 | https://isoterm.ru/product/vnutripolnye-konvektory/vnutripolnyy-konvektor-golfstrim-24v/ | 110
Гольфстрим-В, КВК 24-27.11.550 с решеткой из секционной стали | Гольфстрим-В | КВК 24-27.11.550 | с решеткой из секционной стали | 24 | 110 | 272 | 5500 | 14575.517 | 12435.658 | 10306.521 | 62.3 | внутрипольный | КВК 24-27.11.550 | Медно-алюминиевый внутрипольный конвектор Гольфстрим-В с решеткой из секционной стали. Высота = 110 мм, длина=5500 мм, глубина=272 мм. | 50 | 45 | ОАО «ФИРМА ИЗОТЕРМ» тел.+7(812)322-88-82 | 0 | https://isoterm.ru/product/vnutripolnye-konvektory/vnutripolnyy-konvektor-golfstrim-24v/ | 110
Гольфстрим-В, КВК 24-27.11.560 с решеткой из секционной стали | Гольфстрим-В | КВК 24-27.11.560 | с решеткой из секционной стали | 24 | 110 | 272 | 5600 | 14936.46 | 12743.61 | 10561.748 | 63.4 | внутрипольный | КВК 24-27.11.560 | Медно-алюминиевый внутрипольный конвектор Гольфстрим-В с решеткой из секционной стали. Высота = 110 мм, длина=5600 мм, глубина=272 мм. | 50 | 45 | ОАО «ФИРМА ИЗОТЕРМ» тел.+7(812)322-88-82 | 0 | https://isoterm.ru/product/vnutripolnye-konvektory/vnutripolnyy-konvektor-golfstrim-24v/ | 110
Гольфстрим-В, КВК 24-27.11.570 с решеткой из секционной стали | Гольфстрим-В | КВК 24-27.11.570 | с решеткой из секционной стали | 24 | 110 | 272 | 5700 | 15300.994 | 13054.626 | 10819.514 | 64.5 | внутрипольный | КВК 24-27.11.570 | Медно-алюминиевый внутрипольный конвектор Гольфстрим-В с решеткой из секционной стали. Высота = 110 мм, длина=5700 мм, глубина=272 мм. | 50 | 45 | ОАО «ФИРМА ИЗОТЕРМ» тел.+7(812)322-88-82 | 0 | https://isoterm.ru/product/vnutripolnye-konvektory/vnutripolnyy-konvektor-golfstrim-24v/ | 110
Гольфстрим-В, КВК 24-27.11.580 с решеткой из секционной стали | Гольфстрим-В | КВК 24-27.11.580 | с решеткой из секционной стали | 24 | 110 | 272 | 5800 | 15665.528 | 13365.642 | 11077.28 | 65.6 | внутрипольный | КВК 24-27.11.580 | Медно-алюминиевый внутрипольный конвектор Гольфстрим-В с решеткой из секционной стали. Высота = 110 мм, длина=5800 мм, глубина=272 мм. | 50 | 45 | ОАО «ФИРМА ИЗОТЕРМ» тел.+7(812)322-88-82 | 0 | https://isoterm.ru/product/vnutripolnye-konvektory/vnutripolnyy-konvektor-golfstrim-24v/ | 110
Гольфстрим-В, КВК 24-27.11.590 с решеткой из секционной стали | Гольфстрим-В | КВК 24-27.11.590 | с решеткой из секционной стали | 24 | 110 | 272 | 5900 | 15705.029 | 13399.344 | 11105.212 | 65.6 | внутрипольный | КВК 24-27.11.590 | Медно-алюминиевый внутрипольный конвектор Гольфстрим-В с решеткой из секционной стали. Высота = 110 мм, длина=5900 мм, глубина=272 мм. | 50 | 45 | ОАО «ФИРМА ИЗОТЕРМ» тел.+7(812)322-88-82 | 0 | https://isoterm.ru/product/vnutripolnye-konvektory/vnutripolnyy-konvektor-golfstrim-24v/ | 110
Гольфстрим-В, КВК 24-27.11.600 с решеткой из секционной стали | Гольфстрим-В | КВК 24-27.11.600 | с решеткой из секционной стали | 24 | 110 | 272 | 6000 | 15744.53 | 13433.046 | 11133.144 | 65.6 | внутрипольный | КВК 24-27.11.600 | Медно-алюминиевый внутрипольный конвектор Гольфстрим-В с решеткой из секционной стали. Высота = 110 мм, длина=6000 мм, глубина=272 мм. | 50 | 45 | ОАО «ФИРМА ИЗОТЕРМ» тел.+7(812)322-88-82 | 0 | https://isoterm.ru/product/vnutripolnye-konvektory/vnutripolnyy-konvektor-golfstrim-24v/ | 110
Гольфстрим-В, КВК 24-27.11.060 с решеткой из рулонной стали | Гольфстрим-В | КВК 24-27.11.060 | с решеткой из рулонной стали | 24 | 110 | 272 | 600 | 760.589 | 648.925 | 537.821 | 3.6 | внутрипольный | КВК 24-27.11.060 | Медно-алюминиевый внутрипольный конвектор Гольфстрим-В с решеткой из рулонной стали. Высота = 110 мм, длина=600 мм, глубина=272 мм. | 50 | 45 | ОАО «ФИРМА ИЗОТЕРМ» тел.+7(812)322-88-82 | 0 | https://isoterm.ru/product/vnutripolnye-konvektory/vnutripolnyy-konvektor-golfstrim-24v/ | 110
Гольфстрим-В, КВК 24-27.11.070 с решеткой из рулонной стали | Гольфстрим-В | КВК 24-27.11.070 | с решеткой из рулонной стали | 24 | 110 | 272 | 700 | 1121.531 | 956.877 | 793.048 | 4.7 | внутрипольный | КВК 24-27.11.070 | Медно-алюминиевый внутрипольный конвектор Гольфстрим-В с решеткой из рулонной стали. Высота = 110 мм, длина=700 мм, глубина=272 мм. | 50 | 45 | ОАО «ФИРМА ИЗОТЕРМ» тел.+7(812)322-88-82 | 0 | https://isoterm.ru/product/vnutripolnye-konvektory/vnutripolnyy-konvektor-golfstrim-24v/ | 110
Гольфстрим-В, КВК 24-27.11.080 с решеткой из рулонной стали | Гольфстрим-В | КВК 24-27.11.080 | с решеткой из рулонной стали | 24 | 110 | 272 | 800 | 1163.426 | 992.621 | 822.673 | 4.7 | внутрипольный | КВК 24-27.11.080 | Медно-алюминиевый внутрипольный конвектор Гольфстрим-В с решеткой из рулонной стали. Высота = 110 мм, длина=800 мм, глубина=272 мм. | 50 | 45 | ОАО «ФИРМА ИЗОТЕРМ» тел.+7(812)322-88-82 | 0 | https://isoterm.ru/product/vnutripolnye-konvektory/vnutripolnyy-konvektor-golfstrim-24v/ | 110
Гольфстрим-В, КВК 24-27.11.090 с решеткой из рулонной стали | Гольфстрим-В | КВК 24-27.11.090 | с решеткой из рулонной стали | 24 | 110 | 272 | 900 | 1529.556 | 1304.999 | 1081.567 | 7.2 | внутрипольный | КВК 24-27.11.090 | Медно-алюминиевый внутрипольный конвектор Гольфстрим-В с решеткой из рулонной стали. Высота = 110 мм, длина=900 мм, глубина=272 мм. | 50 | 45 | ОАО «ФИРМА ИЗОТЕРМ» тел.+7(812)322-88-82 | 0 | https://isoterm.ru/product/vnutripolnye-konvektory/vnutripolnyy-konvektor-golfstrim-24v/ | 110
Гольфстрим-В, КВК 24-27.11.100 с решеткой из рулонной стали | Гольфстрим-В | КВК 24-27.11.100 | с решеткой из рулонной стали | 24 | 110 | 272 | 1000 | 1890.499 | 1612.951 | 1336.794 | 8.3 | внутрипольный | КВК 24-27.11.100 | Медно-алюминиевый внутрипольный конвектор Гольфстрим-В с решеткой из рулонной стали. Высота = 110 мм, длина=1000 мм, глубина=272 мм. | 50 | 45 | ОАО «ФИРМА ИЗОТЕРМ» тел.+7(812)322-88-82 | 0 | https://isoterm.ru/product/vnutripolnye-konvektory/vnutripolnyy-konvektor-golfstrim-24v/ | 110
Гольфстрим-В, КВК 24-27.11.110 с решеткой из рулонной стали | Гольфстрим-В | КВК 24-27.11.110 | с решеткой из рулонной стали | 24 | 110 | 272 | 1100 | 2266.583 | 1933.821 | 1602.727 | 9.4 | внутрипольный | КВК 24-27.11.110 | Медно-алюминиевый внутрипольный конвектор Гольфстрим-В с решеткой из рулонной стали. Высота = 110 мм, длина=1100 мм, глубина=272 мм. | 50 | 45 | ОАО «ФИРМА ИЗОТЕРМ» тел.+7(812)322-88-82 | 0 | https://isoterm.ru/product/vnutripolnye-konvektory/vnutripolnyy-konvektor-golfstrim-24v/ | 110
Гольфстрим-В, КВК 24-27.11.120 с решеткой из рулонной стали | Гольфстрим-В | КВК 24-27.11.120 | с решеткой из рулонной стали | 24 | 110 | 272 | 1200 | 2294.534 | 1957.669 | 1622.492 | 9.4 | внутрипольный | КВК 24-27.11.120 | Медно-алюминиевый внутрипольный конвектор Гольфстрим-В с решеткой из рулонной стали. Высота = 110 мм, длина=1200 мм, глубина=272 мм. | 50 | 45 | ОАО «ФИРМА ИЗОТЕРМ» тел.+7(812)322-88-82 | 0 | https://isoterm.ru/product/vnutripolnye-konvektory/vnutripolnyy-konvektor-golfstrim-24v/ | 110
Гольфстрим-В, КВК 24-27.11.130 с решеткой из рулонной стали | Гольфстрим-В | КВК 24-27.11.130 | с решеткой из рулонной стали | 24 | 110 | 272 | 1300 | 2659.466 | 2269.025 | 1880.54 | 11.9 | внутрипольный | КВК 24-27.11.130 | Медно-алюминиевый внутрипольный конвектор Гольфстрим-В с решеткой из рулонной стали. Высота = 110 мм, длина=1300 мм, глубина=272 мм. | 50 | 45 | ОАО «ФИРМА ИЗОТЕРМ» тел.+7(812)322-88-82 | 0 | https://isoterm.ru/product/vnutripolnye-konvektory/vnutripolnyy-konvektor-golfstrim-24v/ | 110
Гольфстрим-В, КВК 24-27.11.140 с решеткой из рулонной стали | Гольфстрим-В | КВК 24-27.11.140 | с решеткой из рулонной стали | 24 | 110 | 272 | 1400 | 3024 | 2580.041 | 2138.306 | 13 | внутрипольный | КВК 24-27.11.140 | Медно-алюминиевый внутрипольный конвектор Гольфстрим-В с решеткой из рулонной стали. Высота = 110 мм, длина=1400 мм, глубина=272 мм. | 50 | 45 | ОАО «ФИРМА ИЗОТЕРМ» тел.+7(812)322-88-82 | 0 | https://isoterm.ru/product/vnutripolnye-konvektory/vnutripolnyy-konvektor-golfstrim-24v/ | 110
Гольфстрим-В, КВК 24-27.11.150 с решеткой из рулонной стали | Гольфстрим-В | КВК 24-27.11.150 | с решеткой из рулонной стали | 24 | 110 | 272 | 1500 | 3386.14 | 2889.014 | 2394.38 | 14 | внутрипольный | КВК 24-27.11.150 | Медно-алюминиевый внутрипольный конвектор Гольфстрим-В с решеткой из рулонной стали. Высота = 110 мм, длина=1500 мм, глубина=272 мм. | 50 | 45 | ОАО «ФИРМА ИЗОТЕРМ» тел.+7(812)322-88-82 | 0 | https://isoterm.ru/product/vnutripolnye-konvektory/vnutripolnyy-konvektor-golfstrim-24v/ | 110
Гольфстрим-В, КВК 24-27.11.160 с решеткой из рулонной стали | Гольфстрим-В | КВК 24-27.11.160 | с решеткой из рулонной стали | 24 | 110 | 272 | 1600 | 3424.444 | 2921.695 | 2421.465 | 14 | внутрипольный | КВК 24-27.11.160 | Медно-алюминиевый внутрипольный конвектор Гольфстрим-В с решеткой из рулонной стали. Высота = 110 мм, длина=1600 мм, глубина=272 мм. | 50 | 45 | ОАО «ФИРМА ИЗОТЕРМ» тел.+7(812)322-88-82 | 0 | https://isoterm.ru/product/vnutripolnye-konvektory/vnutripolnyy-konvektor-golfstrim-24v/ | 110
Гольфстрим-В, КВК 24-27.11.170 с решеткой из рулонной стали | Гольфстрим-В | КВК 24-27.11.170 | с решеткой из рулонной стали | 24 | 110 | 272 | 1700 | 3792.968 | 3236.115 | 2682.052 | 16.6 | внутрипольный | КВК 24-27.11.170 | Медно-алюминиевый внутрипольный конвектор Гольфстрим-В с решеткой из рулонной стали. Высота = 110 мм, длина=1700 мм, глубина=272 мм. | 50 | 45 | ОАО «ФИРМА ИЗОТЕРМ» тел.+7(812)322-88-82 | 0 | https://isoterm.ru/product/vnutripolnye-konvektory/vnutripolnyy-konvektor-golfstrim-24v/ | 110
Гольфстрим-В, КВК 24-27.11.180 с решеткой из рулонной стали | Гольфстрим-В | КВК 24-27.11.180 | с решеткой из рулонной стали | 24 | 110 | 272 | 1800 | 4155.107 | 3545.088 | 2938.126 | 17.6 | внутрипольный | КВК 24-27.11.180 | Медно-алюминиевый внутрипольный конвектор Гольфстрим-В с решеткой из рулонной стали. Высота = 110 мм, длина=1800 мм, глубина=272 мм. | 50 | 45 | ОАО «ФИРМА ИЗОТЕРМ» тел.+7(812)322-88-82 | 0 | https://isoterm.ru/product/vnutripolnye-konvektory/vnutripolnyy-konvektor-golfstrim-24v/ | 110
Гольфстрим-В, КВК 24-27.11.190 с решеткой из рулонной стали | Гольфстрим-В | КВК 24-27.11.190 | с решеткой из рулонной стали | 24 | 110 | 272 | 1900 | 4516.05 | 3853.04 | 3193.353 | 18.7 | внутрипольный | КВК 24-27.11.190 | Медно-алюминиевый внутрипольный конвектор Гольфстрим-В с решеткой из рулонной стали. Высота = 110 мм, длина=1900 мм, глубина=272 мм. | 50 | 45 | ОАО «ФИРМА ИЗОТЕРМ» тел.+7(812)322-88-82 | 0 | https://isoterm.ru/product/vnutripolnye-konvektory/vnutripolnyy-konvektor-golfstrim-24v/ | 110
Гольфстрим-В, КВК 24-27.11.200 с решеткой из рулонной стали | Гольфстрим-В | КВК 24-27.11.200 | с решеткой из рулонной стали | 24 | 110 | 272 | 2000 | 4557.945 | 3888.785 | 3222.977 | 18.7 | внутрипольный | КВК 24-27.11.200 | Медно-алюминиевый внутрипольный конвектор Гольфстрим-В с решеткой из рулонной стали. Высота = 110 мм, длина=2000 мм, глубина=272 мм. | 50 | 45 | ОАО «ФИРМА ИЗОТЕРМ» тел.+7(812)322-88-82 | 0 | https://isoterm.ru/product/vnutripolnye-konvektory/vnutripolnyy-konvektor-golfstrim-24v/ | 110
Гольфстрим-В, КВК 24-27.11.210 с решеткой из рулонной стали | Гольфстрим-В | КВК 24-27.11.210 | с решеткой из рулонной стали | 24 | 110 | 272 | 2100 | 5246.714 | 4476.434 | 3710.013 | 22.3 | внутрипольный | КВК 24-27.11.210 | Медно-алюминиевый внутрипольный конвектор Гольфстрим-В с решеткой из рулонной стали. Высота = 110 мм, длина=2100 мм, глубина=272 мм. | 50 | 45 | ОАО «ФИРМА ИЗОТЕРМ» тел.+7(812)322-88-82 | 0 | https://isoterm.ru/product/vnutripolnye-konvektory/vnutripolnyy-konvektor-golfstrim-24v/ | 110
Гольфстрим-В, КВК 24-27.11.220 с решеткой из рулонной стали | Гольфстрим-В | КВК 24-27.11.220 | с решеткой из рулонной стали | 24 | 110 | 272 | 2200 | 5607.656 | 4784.386 | 3965.24 | 23.4 | внутрипольный | КВК 24-27.11.220 | Медно-алюминиевый внутрипольный конвектор Гольфстрим-В с решеткой из рулонной стали. Высота = 110 мм, длина=2200 мм, глубина=272 мм. | 50 | 45 | ОАО «ФИРМА ИЗОТЕРМ» тел.+7(812)322-88-82 | 0 | https://isoterm.ru/product/vnutripolnye-konvektory/vnutripolnyy-konvektor-golfstrim-24v/ | 110
Гольфстрим-В, КВК 24-27.11.230 с решеткой из рулонной стали | Гольфстрим-В | КВК 24-27.11.230 | с решеткой из рулонной стали | 24 | 110 | 272 | 2300 | 5976.18 | 5098.806 | 4225.828 | 25.9 | внутрипольный | КВК 24-27.11.230 | Медно-алюминиевый внутрипольный конвектор Гольфстрим-В с решеткой из рулонной стали. Высота = 110 мм, длина=2300 мм, глубина=272 мм. | 50 | 45 | ОАО «ФИРМА ИЗОТЕРМ» тел.+7(812)322-88-82 | 0 | https://isoterm.ru/product/vnutripolnye-konvektory/vnutripolnyy-konvektor-golfstrim-24v/ | 110
Гольфстрим-В, КВК 24-27.11.240 с решеткой из рулонной стали | Гольфстрим-В | КВК 24-27.11.240 | с решеткой из рулонной стали | 24 | 110 | 272 | 2400 | 6338.32 | 5407.779 | 4481.901 | 27 | внутрипольный | КВК 24-27.11.240 | Медно-алюминиевый внутрипольный конвектор Гольфстрим-В с решеткой из рулонной стали. Высота = 110 мм, длина=2400 мм, глубина=272 мм. | 50 | 45 | ОАО «ФИРМА ИЗОТЕРМ» тел.+7(812)322-88-82 | 0 | https://isoterm.ru/product/vnutripolnye-konvektory/vnutripolnyy-konvektor-golfstrim-24v/ | 110
Гольфстрим-В, КВК 24-27.11.250 с решеткой из рулонной стали | Гольфстрим-В | КВК 24-27.11.250 | с решеткой из рулонной стали | 24 | 110 | 272 | 2500 | 6699.263 | 5715.731 | 4737.128 | 28.1 | внутрипольный | КВК 24-27.11.250 | Медно-алюминиевый внутрипольный конвектор Гольфстрим-В с решеткой из рулонной стали. Высота = 110 мм, длина=2500 мм, глубина=272 мм. | 50 | 45 | ОАО «ФИРМА ИЗОТЕРМ» тел.+7(812)322-88-82 | 0 | https://isoterm.ru/product/vnutripolnye-konvektory/vnutripolnyy-konvektor-golfstrim-24v/ | 110
Гольфстрим-В, КВК 24-27.11.260 с решеткой из рулонной стали | Гольфстрим-В | КВК 24-27.11.260 | с решеткой из рулонной стали | 24 | 110 | 272 | 2600 | 6741.158 | 5751.476 | 4766.752 | 28.1 | внутрипольный | КВК 24-27.11.260 | Медно-алюминиевый внутрипольный конвектор Гольфстрим-В с решеткой из рулонной стали. Высота = 110 мм, длина=2600 мм, глубина=272 мм. | 50 | 45 | ОАО «ФИРМА ИЗОТЕРМ» тел.+7(812)322-88-82 | 0 | https://isoterm.ru/product/vnutripolnye-konvektory/vnutripolnyy-konvektor-golfstrim-24v/ | 110
Гольфстрим-В, КВК 24-27.11.270 с решеткой из рулонной стали | Гольфстрим-В | КВК 24-27.11.270 | с решеткой из рулонной стали | 24 | 110 | 272 | 2700 | 7107.287 | 6063.853 | 5025.647 | 30.6 | внутрипольный | КВК 24-27.11.270 | Медно-алюминиевый внутрипольный конвектор Гольфстрим-В с решеткой из рулонной стали. Высота = 110 мм, длина=2700 мм, глубина=272 мм. | 50 | 45 | ОАО «ФИРМА ИЗОТЕРМ» тел.+7(812)322-88-82 | 0 | https://isoterm.ru/product/vnutripolnye-konvektory/vnutripolnyy-konvektor-golfstrim-24v/ | 110
Гольфстрим-В, КВК 24-27.11.280 с решеткой из рулонной стали | Гольфстрим-В | КВК 24-27.11.280 | с решеткой из рулонной стали | 24 | 110 | 272 | 2800 | 7468.23 | 6371.805 | 5280.874 | 31.7 | внутрипольный | КВК 24-27.11.280 | Медно-алюминиевый внутрипольный конвектор Гольфстрим-В с решеткой из рулонной стали. Высота = 110 мм, длина=2800 мм, глубина=272 мм. | 50 | 45 | ОАО «ФИРМА ИЗОТЕРМ» тел.+7(812)322-88-82 | 0 | https://isoterm.ru/product/vnutripolnye-konvektory/vnutripolnyy-konvektor-golfstrim-24v/ | 110
Гольфстрим-В, КВК 24-27.11.290 с решеткой из рулонной стали | Гольфстрим-В | КВК 24-27.11.290 | с решеткой из рулонной стали | 24 | 110 | 272 | 2900 | 7832.764 | 6682.821 | 5538.64 | 32.8 | внутрипольный | КВК 24-27.11.290 | Медно-алюминиевый внутрипольный конвектор Гольфстрим-В с решеткой из рулонной стали. Высота = 110 мм, длина=2900 мм, глубина=272 мм. | 50 | 45 | ОАО «ФИРМА ИЗОТЕРМ» тел.+7(812)322-88-82 | 0 | https://isoterm.ru/product/vnutripolnye-konvektory/vnutripolnyy-konvektor-golfstrim-24v/ | 110
Гольфстрим-В, КВК 24-27.11.300 с решеткой из рулонной стали | Гольфстрим-В | КВК 24-27.11.300 | с решеткой из рулонной стали | 24 | 110 | 272 | 3000 | 7872.265 | 6716.523 | 5566.572 | 32.8 | внутрипольный | КВК 24-27.11.300 | Медно-алюминиевый внутрипольный конвектор Гольфстрим-В с решеткой из рулонной стали. Высота = 110 мм, длина=3000 мм, глубина=272 мм. | 50 | 45 | ОАО «ФИРМА ИЗОТЕРМ» тел.+7(812)322-88-82 | 0 | https://isoterm.ru/product/vnutripolnye-konvektory/vnutripolnyy-konvektor-golfstrim-24v/ | 110
Гольфстрим-В, КВК 24-27.11.310 с решеткой из рулонной стали | Гольфстрим-В | КВК 24-27.11.310 | с решеткой из рулонной стали | 24 | 110 | 272 | 3100 | 8560 | 7303.29 | 6052.878 | 36.4 | внутрипольный | КВК 24-27.11.310 | Медно-алюминиевый внутрипольный конвектор Гольфстрим-В с решеткой из рулонной стали. Высота = 110 мм, длина=3100 мм, глубина=272 мм. | 50 | 45 | ОАО «ФИРМА ИЗОТЕРМ» тел.+7(812)322-88-82 | 0 | https://isoterm.ru/product/vnutripolnye-konvektory/vnutripolnyy-konvektor-golfstrim-24v/ | 110
Гольфстрим-В, КВК 24-27.11.320 с решеткой из рулонной стали | Гольфстрим-В | КВК 24-27.11.320 | с решеткой из рулонной стали | 24 | 110 | 272 | 3200 | 6848.888 | 5843.39 | 4842.93 | 28 | внутрипольный | КВК 24-27.11.320 | Медно-алюминиевый внутрипольный конвектор Гольфстрим-В с решеткой из рулонной стали. Высота = 110 мм, длина=3200 мм, глубина=272 мм. | 50 | 45 | ОАО «ФИРМА ИЗОТЕРМ» тел.+7(812)322-88-82 | 0 | https://isoterm.ru/product/vnutripolnye-konvektory/vnutripolnyy-konvektor-golfstrim-24v/ | 110
Гольфстрим-В, КВК 24-27.11.330 с решеткой из рулонной стали | Гольфстрим-В | КВК 24-27.11.330 | с решеткой из рулонной стали | 24 | 110 | 272 | 3300 | 7217.411 | 6157.81 | 5103.517 | 30.6 | внутрипольный | КВК 24-27.11.330 | Медно-алюминиевый внутрипольный конвектор Гольфстрим-В с решеткой из рулонной стали. Высота = 110 мм, длина=3300 мм, глубина=272 мм. | 50 | 45 | ОАО «ФИРМА ИЗОТЕРМ» тел.+7(812)322-88-82 | 0 | https://isoterm.ru/product/vnutripolnye-konvektory/vnutripolnyy-konvektor-golfstrim-24v/ | 110
Гольфстрим-В, КВК 24-27.11.340 с решеткой из рулонной стали | Гольфстрим-В | КВК 24-27.11.340 | с решеткой из рулонной стали | 24 | 110 | 272 | 3400 | 7585.935 | 6472.23 | 5364.105 | 33.2 | внутрипольный | КВК 24-27.11.340 | Медно-алюминиевый внутрипольный конвектор Гольфстрим-В с решеткой из рулонной стали. Высота = 110 мм, длина=3400 мм, глубина=272 мм. | 50 | 45 | ОАО «ФИРМА ИЗОТЕРМ» тел.+7(812)322-88-82 | 0 | https://isoterm.ru/product/vnutripolnye-konvektory/vnutripolnyy-konvektor-golfstrim-24v/ | 110
Гольфстрим-В, КВК 24-27.11.350 с решеткой из рулонной стали | Гольфстрим-В | КВК 24-27.11.350 | с решеткой из рулонной стали | 24 | 110 | 272 | 3500 | 7948.075 | 6781.203 | 5620.178 | 34.2 | внутрипольный | КВК 24-27.11.350 | Медно-алюминиевый внутрипольный конвектор Гольфстрим-В с решеткой из рулонной стали. Высота = 110 мм, длина=3500 мм, глубина=272 мм. | 50 | 45 | ОАО «ФИРМА ИЗОТЕРМ» тел.+7(812)322-88-82 | 0 | https://isoterm.ru/product/vnutripolnye-konvektory/vnutripolnyy-konvektor-golfstrim-24v/ | 110
Гольфстрим-В, КВК 24-27.11.360 с решеткой из рулонной стали | Гольфстрим-В | КВК 24-27.11.360 | с решеткой из рулонной стали | 24 | 110 | 272 | 3600 | 8310.215 | 7090.176 | 5876.251 | 35.2 | внутрипольный | КВК 24-27.11.360 | Медно-алюминиевый внутрипольный конвектор Гольфстрим-В с решеткой из рулонной стали. Высота = 110 мм, длина=3600 мм, глубина=272 мм. | 50 | 45 | ОАО «ФИРМА ИЗОТЕРМ» тел.+7(812)322-88-82 | 0 | https://isoterm.ru/product/vnutripolnye-konvektory/vnutripolnyy-konvektor-golfstrim-24v/ | 110
Гольфстрим-В, КВК 24-27.11.370 с решеткой из рулонной стали | Гольфстрим-В | КВК 24-27.11.370 | с решеткой из рулонной стали | 24 | 110 | 272 | 3700 | 8671.157 | 7398.128 | 6131.478 | 36.3 | внутрипольный | КВК 24-27.11.370 | Медно-алюминиевый внутрипольный конвектор Гольфстрим-В с решеткой из рулонной стали. Высота = 110 мм, длина=3700 мм, глубина=272 мм. | 50 | 45 | ОАО «ФИРМА ИЗОТЕРМ» тел.+7(812)322-88-82 | 0 | https://isoterm.ru/product/vnutripolnye-konvektory/vnutripolnyy-konvektor-golfstrim-24v/ | 110
Гольфстрим-В, КВК 24-27.11.380 с решеткой из рулонной стали | Гольфстрим-В | КВК 24-27.11.380 | с решеткой из рулонной стали | 24 | 110 | 272 | 3800 | 9032.1 | 7706.081 | 6386.705 | 37.4 | внутрипольный | КВК 24-27.11.380 | Медно-алюминиевый внутрипольный конвектор Гольфстрим-В с решеткой из рулонной стали. Высота = 110 мм, длина=3800 мм, глубина=272 мм. | 50 | 45 | ОАО «ФИРМА ИЗОТЕРМ» тел.+7(812)322-88-82 | 0 | https://isoterm.ru/product/vnutripolnye-konvektory/vnutripolnyy-konvektor-golfstrim-24v/ | 110
Гольфстрим-В, КВК 24-27.11.390 с решеткой из рулонной стали | Гольфстрим-В | КВК 24-27.11.390 | с решеткой из рулонной стали | 24 | 110 | 272 | 3900 | 9073.995 | 7741.825 | 6416.33 | 37.4 | внутрипольный | КВК 24-27.11.390 | Медно-алюминиевый внутрипольный конвектор Гольфстрим-В с решеткой из рулонной стали. Высота = 110 мм, длина=3900 мм, глубина=272 мм. | 50 | 45 | ОАО «ФИРМА ИЗОТЕРМ» тел.+7(812)322-88-82 | 0 | https://isoterm.ru/product/vnutripolnye-konvektory/vnutripolnyy-konvektor-golfstrim-24v/ | 110
Гольфстрим-В, КВК 24-27.11.400 с решеткой из рулонной стали | Гольфстрим-В | КВК 24-27.11.400 | с решеткой из рулонной стали | 24 | 110 | 272 | 4000 | 9115.89 | 7777.569 | 6445.954 | 37.4 | внутрипольный | КВК 24-27.11.400 | Медно-алюминиевый внутрипольный конвектор Гольфстрим-В с решеткой из рулонной стали. Высота = 110 мм, длина=4000 мм, глубина=272 мм. | 50 | 45 | ОАО «ФИРМА ИЗОТЕРМ» тел.+7(812)322-88-82 | 0 | https://isoterm.ru/product/vnutripolnye-konvektory/vnutripolnyy-konvektor-golfstrim-24v/ | 110
Гольфстрим-В, КВК 24-27.11.410 с решеткой из рулонной стали | Гольфстрим-В | КВК 24-27.11.410 | с решеткой из рулонной стали | 24 | 110 | 272 | 4100 | 9804.659 | 8365.218 | 6932.99 | 41 | внутрипольный | КВК 24-27.11.410 | Медно-алюминиевый внутрипольный конвектор Гольфстрим-В с решеткой из рулонной стали. Высота = 110 мм, длина=4100 мм, глубина=272 мм. | 50 | 45 | ОАО «ФИРМА ИЗОТЕРМ» тел.+7(812)322-88-82 | 0 | https://isoterm.ru/product/vnutripolnye-konvektory/vnutripolnyy-konvektor-golfstrim-24v/ | 110
Гольфстрим-В, КВК 24-27.11.420 с решеткой из рулонной стали | Гольфстрим-В | КВК 24-27.11.420 | с решеткой из рулонной стали | 24 | 110 | 272 | 4200 | 10493.427 | 8952.867 | 7420.027 | 44.6 | внутрипольный | КВК 24-27.11.420 | Медно-алюминиевый внутрипольный конвектор Гольфстрим-В с решеткой из рулонной стали. Высота = 110 мм, длина=4200 мм, глубина=272 мм. | 50 | 45 | ОАО «ФИРМА ИЗОТЕРМ» тел.+7(812)322-88-82 | 0 | https://isoterm.ru/product/vnutripolnye-konvektory/vnutripolnyy-konvektor-golfstrim-24v/ | 110
Гольфстрим-В, КВК 24-27.11.430 с решеткой из рулонной стали | Гольфстрим-В | КВК 24-27.11.430 | с решеткой из рулонной стали | 24 | 110 | 272 | 4300 | 10854.37 | 9260.819 | 7675.254 | 45.7 | внутрипольный | КВК 24-27.11.430 | Медно-алюминиевый внутрипольный конвектор Гольфстрим-В с решеткой из рулонной стали. Высота = 110 мм, длина=4300 мм, глубина=272 мм. | 50 | 45 | ОАО «ФИРМА ИЗОТЕРМ» тел.+7(812)322-88-82 | 0 | https://isoterm.ru/product/vnutripolnye-konvektory/vnutripolnyy-konvektor-golfstrim-24v/ | 110
Гольфстрим-В, КВК 24-27.11.440 с решеткой из рулонной стали | Гольфстрим-В | КВК 24-27.11.440 | с решеткой из рулонной стали | 24 | 110 | 272 | 4400 | 11215.313 | 9568.772 | 7930.481 | 46.8 | внутрипольный | КВК 24-27.11.440 | Медно-алюминиевый внутрипольный конвектор Гольфстрим-В с решеткой из рулонной стали. Высота = 110 мм, длина=4400 мм, глубина=272 мм. | 50 | 45 | ОАО «ФИРМА ИЗОТЕРМ» тел.+7(812)322-88-82 | 0 | https://isoterm.ru/product/vnutripolnye-konvektory/vnutripolnyy-konvektor-golfstrim-24v/ | 110
Гольфстрим-В, КВК 24-27.11.450 с решеткой из рулонной стали | Гольфстрим-В | КВК 24-27.11.450 | с решеткой из рулонной стали | 24 | 110 | 272 | 4500 | 11583.836 | 9883.192 | 8191.068 | 49.3 | внутрипольный | КВК 24-27.11.450 | Медно-алюминиевый внутрипольный конвектор Гольфстрим-В с решеткой из рулонной стали. Высота = 110 мм, длина=4500 мм, глубина=272 мм. | 50 | 45 | ОАО «ФИРМА ИЗОТЕРМ» тел.+7(812)322-88-82 | 0 | https://isoterm.ru/product/vnutripolnye-konvektory/vnutripolnyy-konvektor-golfstrim-24v/ | 110
Гольфстрим-В, КВК 24-27.11.460 с решеткой из рулонной стали | Гольфстрим-В | КВК 24-27.11.460 | с решеткой из рулонной стали | 24 | 110 | 272 | 4600 | 11952.36 | 10197.612 | 8451.656 | 51.8 | внутрипольный | КВК 24-27.11.460 | Медно-алюминиевый внутрипольный конвектор Гольфстрим-В с решеткой из рулонной стали. Высота = 110 мм, длина=4600 мм, глубина=272 мм. | 50 | 45 | ОАО «ФИРМА ИЗОТЕРМ» тел.+7(812)322-88-82 | 0 | https://isoterm.ru/product/vnutripolnye-konvektory/vnutripolnyy-konvektor-golfstrim-24v/ | 110
Гольфстрим-В, КВК 24-27.11.470 с решеткой из рулонной стали | Гольфстрим-В | КВК 24-27.11.470 | с решеткой из рулонной стали | 24 | 110 | 272 | 4700 | 12314.5 | 10506.585 | 8707.729 | 52.9 | внутрипольный | КВК 24-27.11.470 | Медно-алюминиевый внутрипольный конвектор Гольфстрим-В с решеткой из рулонной стали. Высота = 110 мм, длина=4700 мм, глубина=272 мм. | 50 | 45 | ОАО «ФИРМА ИЗОТЕРМ» тел.+7(812)322-88-82 | 0 | https://isoterm.ru/product/vnutripolnye-konvektory/vnutripolnyy-konvektor-golfstrim-24v/ | 110
Гольфстрим-В, КВК 24-27.11.480 с решеткой из рулонной стали | Гольфстрим-В | КВК 24-27.11.480 | с решеткой из рулонной стали | 24 | 110 | 272 | 4800 | 12676.64 | 10815.558 | 8963.802 | 54 | внутрипольный | КВК 24-27.11.480 | Медно-алюминиевый внутрипольный конвектор Гольфстрим-В с решеткой из рулонной стали. Высота = 110 мм, длина=4800 мм, глубина=272 мм. | 50 | 45 | ОАО «ФИРМА ИЗОТЕРМ» тел.+7(812)322-88-82 | 0 | https://isoterm.ru/product/vnutripolnye-konvektory/vnutripolnyy-konvektor-golfstrim-24v/ | 110
Гольфстрим-В, КВК 24-27.11.490 с решеткой из рулонной стали | Гольфстрим-В | КВК 24-27.11.490 | с решеткой из рулонной стали | 24 | 110 | 272 | 4900 | 13037.582 | 11123.51 | 9219.029 | 55.1 | внутрипольный | КВК 24-27.11.490 | Медно-алюминиевый внутрипольный конвектор Гольфстрим-В с решеткой из рулонной стали. Высота = 110 мм, длина=4900 мм, глубина=272 мм. | 50 | 45 | ОАО «ФИРМА ИЗОТЕРМ» тел.+7(812)322-88-82 | 0 | https://isoterm.ru/product/vnutripolnye-konvektory/vnutripolnyy-konvektor-golfstrim-24v/ | 110
Гольфстрим-В, КВК 24-27.11.500 с решеткой из рулонной стали | Гольфстрим-В | КВК 24-27.11.500 | с решеткой из рулонной стали | 24 | 110 | 272 | 5000 | 13398.525 | 11431.463 | 9474.256 | 56.2 | внутрипольный | КВК 24-27.11.500 | Медно-алюминиевый внутрипольный конвектор Гольфстрим-В с решеткой из рулонной стали. Высота = 110 мм, длина=5000 мм, глубина=272 мм. | 50 | 45 | ОАО «ФИРМА ИЗОТЕРМ» тел.+7(812)322-88-82 | 0 | https://isoterm.ru/product/vnutripolnye-konvektory/vnutripolnyy-konvektor-golfstrim-24v/ | 110
Гольфстрим-В, КВК 24-27.11.510 с решеткой из рулонной стали | Гольфстрим-В | КВК 24-27.11.510 | с решеткой из рулонной стали | 24 | 110 | 272 | 5100 | 13440.42 | 11467.207 | 9503.88 | 56.2 | внутрипольный | КВК 24-27.11.510 | Медно-алюминиевый внутрипольный конвектор Гольфстрим-В с решеткой из рулонной стали. Высота = 110 мм, длина=5100 мм, глубина=272 мм. | 50 | 45 | ОАО «ФИРМА ИЗОТЕРМ» тел.+7(812)322-88-82 | 0 | https://isoterm.ru/product/vnutripolnye-konvektory/vnutripolnyy-konvektor-golfstrim-24v/ | 110
Гольфстрим-В, КВК 24-27.11.520 с решеткой из рулонной стали | Гольфстрим-В | КВК 24-27.11.520 | с решеткой из рулонной стали | 24 | 110 | 272 | 5200 | 13482.315 | 11502.951 | 9533.505 | 56.2 | внутрипольный | КВК 24-27.11.520 | Медно-алюминиевый внутрипольный конвектор Гольфстрим-В с решеткой из рулонной стали. Высота = 110 мм, длина=5200 мм, глубина=272 мм. | 50 | 45 | ОАО «ФИРМА ИЗОТЕРМ» тел.+7(812)322-88-82 | 0 | https://isoterm.ru/product/vnutripolnye-konvektory/vnutripolnyy-konvektor-golfstrim-24v/ | 110
Гольфстрим-В, КВК 24-27.11.530 с решеткой из рулонной стали | Гольфстрим-В | КВК 24-27.11.530 | с решеткой из рулонной стали | 24 | 110 | 272 | 5300 | 13848.445 | 11815.329 | 9792.4 | 58.7 | внутрипольный | КВК 24-27.11.530 | Медно-алюминиевый внутрипольный конвектор Гольфстрим-В с решеткой из рулонной стали. Высота = 110 мм, длина=5300 мм, глубина=272 мм. | 50 | 45 | ОАО «ФИРМА ИЗОТЕРМ» тел.+7(812)322-88-82 | 0 | https://isoterm.ru/product/vnutripolnye-konvektory/vnutripolnyy-konvektor-golfstrim-24v/ | 110
Гольфстрим-В, КВК 24-27.11.540 с решеткой из рулонной стали | Гольфстрим-В | КВК 24-27.11.540 | с решеткой из рулонной стали | 24 | 110 | 272 | 5400 | 14214.575 | 12127.706 | 10051.294 | 61.2 | внутрипольный | КВК 24-27.11.540 | Медно-алюминиевый внутрипольный конвектор Гольфстрим-В с решеткой из рулонной стали. Высота = 110 мм, длина=5400 мм, глубина=272 мм. | 50 | 45 | ОАО «ФИРМА ИЗОТЕРМ» тел.+7(812)322-88-82 | 0 | https://isoterm.ru/product/vnutripolnye-konvektory/vnutripolnyy-konvektor-golfstrim-24v/ | 110
Гольфстрим-В, КВК 24-27.11.550 с решеткой из рулонной стали | Гольфстрим-В | КВК 24-27.11.550 | с решеткой из рулонной стали | 24 | 110 | 272 | 5500 | 14575.517 | 12435.658 | 10306.521 | 62.3 | внутрипольный | КВК 24-27.11.550 | Медно-алюминиевый внутрипольный конвектор Гольфстрим-В с решеткой из рулонной стали. Высота = 110 мм, длина=5500 мм, глубина=272 мм. | 50 | 45 | ОАО «ФИРМА ИЗОТЕРМ» тел.+7(812)322-88-82 | 0 | https://isoterm.ru/product/vnutripolnye-konvektory/vnutripolnyy-konvektor-golfstrim-24v/ | 110
Гольфстрим-В, КВК 24-27.11.560 с решеткой из рулонной стали | Гольфстрим-В | КВК 24-27.11.560 | с решеткой из рулонной стали | 24 | 110 | 272 | 5600 | 14936.46 | 12743.61 | 10561.748 | 63.4 | внутрипольный | КВК 24-27.11.560 | Медно-алюминиевый внутрипольный конвектор Гольфстрим-В с решеткой из рулонной стали. Высота = 110 мм, длина=5600 мм, глубина=272 мм. | 50 | 45 | ОАО «ФИРМА ИЗОТЕРМ» тел.+7(812)322-88-82 | 0 | https://isoterm.ru/product/vnutripolnye-konvektory/vnutripolnyy-konvektor-golfstrim-24v/ | 110
Гольфстрим-В, КВК 24-27.11.570 с решеткой из рулонной стали | Гольфстрим-В | КВК 24-27.11.570 | с решеткой из рулонной стали | 24 | 110 | 272 | 5700 | 15300.994 | 13054.626 | 10819.514 | 64.5 | внутрипольный | КВК 24-27.11.570 | Медно-алюминиевый внутрипольный конвектор Гольфстрим-В с решеткой из рулонной стали. Высота = 110 мм, длина=5700 мм, глубина=272 мм. | 50 | 45 | ОАО «ФИРМА ИЗОТЕРМ» тел.+7(812)322-88-82 | 0 | https://isoterm.ru/product/vnutripolnye-konvektory/vnutripolnyy-konvektor-golfstrim-24v/ | 110
Гольфстрим-В, КВК 24-27.11.580 с решеткой из рулонной стали | Гольфстрим-В | КВК 24-27.11.580 | с решеткой из рулонной стали | 24 | 110 | 272 | 5800 | 15665.528 | 13365.642 | 11077.28 | 65.6 | внутрипольный | КВК 24-27.11.580 | Медно-алюминиевый внутрипольный конвектор Гольфстрим-В с решеткой из рулонной стали. Высота = 110 мм, длина=5800 мм, глубина=272 мм. | 50 | 45 | ОАО «ФИРМА ИЗОТЕРМ» тел.+7(812)322-88-82 | 0 | https://isoterm.ru/product/vnutripolnye-konvektory/vnutripolnyy-konvektor-golfstrim-24v/ | 110
Гольфстрим-В, КВК 24-27.11.590 с решеткой из рулонной стали | Гольфстрим-В | КВК 24-27.11.590 | с решеткой из рулонной стали | 24 | 110 | 272 | 5900 | 15705.029 | 13399.344 | 11105.212 | 65.6 | внутрипольный | КВК 24-27.11.590 | Медно-алюминиевый внутрипольный конвектор Гольфстрим-В с решеткой из рулонной стали. Высота = 110 мм, длина=5900 мм, глубина=272 мм. | 50 | 45 | ОАО «ФИРМА ИЗОТЕРМ» тел.+7(812)322-88-82 | 0 | https://isoterm.ru/product/vnutripolnye-konvektory/vnutripolnyy-konvektor-golfstrim-24v/ | 110
Гольфстрим-В, КВК 24-27.11.600 с решеткой из рулонной стали | Гольфстрим-В | КВК 24-27.11.600 | с решеткой из рулонной стали | 24 | 110 | 272 | 6000 | 15744.53 | 13433.046 | 11133.144 | 65.6 | внутрипольный | КВК 24-27.11.600 | Медно-алюминиевый внутрипольный конвектор Гольфстрим-В с решеткой из рулонной стали. Высота = 110 мм, длина=6000 мм, глубина=272 мм. | 50 | 45 | ОАО «ФИРМА ИЗОТЕРМ» тел.+7(812)322-88-82 | 0 | https://isoterm.ru/product/vnutripolnye-konvektory/vnutripolnyy-konvektor-golfstrim-24v/ | 110
Гольфстрим-В, КВК 24-27.11.060 с решеткой из алюминия натурального цвета | Гольфстрим-В | КВК 24-27.11.060 | с решеткой из алюминия натурального цвета | 24 | 110 | 272 | 600 | 760.589 | 648.925 | 537.821 | 3.6 | внутрипольный | КВК 24-27.11.060 | Медно-алюминиевый внутрипольный конвектор Гольфстрим-В с решеткой из алюминия натурального цвета. Высота = 110 мм, длина=600 мм, глубина=272 мм. | 50 | 45 | ОАО «ФИРМА ИЗОТЕРМ» тел.+7(812)322-88-82 | 0 | https://isoterm.ru/product/vnutripolnye-konvektory/vnutripolnyy-konvektor-golfstrim-24v/ | 110
Гольфстрим-В, КВК 24-27.11.070 с решеткой из алюминия натурального цвета | Гольфстрим-В | КВК 24-27.11.070 | с решеткой из алюминия натурального цвета | 24 | 110 | 272 | 700 | 1121.531 | 956.877 | 793.048 | 4.7 | внутрипольный | КВК 24-27.11.070 | Медно-алюминиевый внутрипольный конвектор Гольфстрим-В с решеткой из алюминия натурального цвета. Высота = 110 мм, длина=700 мм, глубина=272 мм. | 50 | 45 | ОАО «ФИРМА ИЗОТЕРМ» тел.+7(812)322-88-82 | 0 | https://isoterm.ru/product/vnutripolnye-konvektory/vnutripolnyy-konvektor-golfstrim-24v/ | 110
Гольфстрим-В, КВК 24-27.11.080 с решеткой из алюминия натурального цвета | Гольфстрим-В | КВК 24-27.11.080 | с решеткой из алюминия натурального цвета | 24 | 110 | 272 | 800 | 1163.426 | 992.621 | 822.673 | 4.7 | внутрипольный | КВК 24-27.11.080 | Медно-алюминиевый внутрипольный конвектор Гольфстрим-В с решеткой из алюминия натурального цвета. Высота = 110 мм, длина=800 мм, глубина=272 мм. | 50 | 45 | ОАО «ФИРМА ИЗОТЕРМ» тел.+7(812)322-88-82 | 0 | https://isoterm.ru/product/vnutripolnye-konvektory/vnutripolnyy-konvektor-golfstrim-24v/ | 110
Гольфстрим-В, КВК 24-27.11.090 с решеткой из алюминия натурального цвета | Гольфстрим-В | КВК 24-27.11.090 | с решеткой из алюминия натурального цвета | 24 | 110 | 272 | 900 | 1529.556 | 1304.999 | 1081.567 | 7.2 | внутрипольный | КВК 24-27.11.090 | Медно-алюминиевый внутрипольный конвектор Гольфстрим-В с решеткой из алюминия натурального цвета. Высота = 110 мм, длина=900 мм, глубина=272 мм. | 50 | 45 | ОАО «ФИРМА ИЗОТЕРМ» тел.+7(812)322-88-82 | 0 | https://isoterm.ru/product/vnutripolnye-konvektory/vnutripolnyy-konvektor-golfstrim-24v/ | 110
Гольфстрим-В, КВК 24-27.11.100 с решеткой из алюминия натурального цвета | Гольфстрим-В | КВК 24-27.11.100 | с решеткой из алюминия натурального цвета | 24 | 110 | 272 | 1000 | 1890.499 | 1612.951 | 1336.794 | 8.3 | внутрипольный | КВК 24-27.11.100 | Медно-алюминиевый внутрипольный конвектор Гольфстрим-В с решеткой из алюминия натурального цвета. Высота = 110 мм, длина=1000 мм, глубина=272 мм. | 50 | 45 | ОАО «ФИРМА ИЗОТЕРМ» тел.+7(812)322-88-82 | 0 | https://isoterm.ru/product/vnutripolnye-konvektory/vnutripolnyy-konvektor-golfstrim-24v/ | 110
Гольфстрим-В, КВК 24-27.11.110 с решеткой из алюминия натурального цвета | Гольфстрим-В | КВК 24-27.11.110 | с решеткой из алюминия натурального цвета | 24 | 110 | 272 | 1100 | 2266.583 | 1933.821 | 1602.727 | 9.4 | внутрипольный | КВК 24-27.11.110 | Медно-алюминиевый внутрипольный конвектор Гольфстрим-В с решеткой из алюминия натурального цвета. Высота = 110 мм, длина=1100 мм, глубина=272 мм. | 50 | 45 | ОАО «ФИРМА ИЗОТЕРМ» тел.+7(812)322-88-82 | 0 | https://isoterm.ru/product/vnutripolnye-konvektory/vnutripolnyy-konvektor-golfstrim-24v/ | 110
Гольфстрим-В, КВК 24-27.11.120 с решеткой из алюминия натурального цвета | Гольфстрим-В | КВК 24-27.11.120 | с решеткой из алюминия натурального цвета | 24 | 110 | 272 | 1200 | 2294.534 | 1957.669 | 1622.492 | 9.4 | внутрипольный | КВК 24-27.11.120 | Медно-алюминиевый внутрипольный конвектор Гольфстрим-В с решеткой из алюминия натурального цвета. Высота = 110 мм, длина=1200 мм, глубина=272 мм. | 50 | 45 | ОАО «ФИРМА ИЗОТЕРМ» тел.+7(812)322-88-82 | 0 | https://isoterm.ru/product/vnutripolnye-konvektory/vnutripolnyy-konvektor-golfstrim-24v/ | 110
Гольфстрим-В, КВК 24-27.11.130 с решеткой из алюминия натурального цвета | Гольфстрим-В | КВК 24-27.11.130 | с решеткой из алюминия натурального цвета | 24 | 110 | 272 | 1300 | 2659.466 | 2269.025 | 1880.54 | 11.9 | внутрипольный | КВК 24-27.11.130 | Медно-алюминиевый внутрипольный конвектор Гольфстрим-В с решеткой из алюминия натурального цвета. Высота = 110 мм, длина=1300 мм, глубина=272 мм. | 50 | 45 | ОАО «ФИРМА ИЗОТЕРМ» тел.+7(812)322-88-82 | 0 | https://isoterm.ru/product/vnutripolnye-konvektory/vnutripolnyy-konvektor-golfstrim-24v/ | 110
Гольфстрим-В, КВК 24-27.11.140 с решеткой из алюминия натурального цвета | Гольфстрим-В | КВК 24-27.11.140 | с решеткой из алюминия натурального цвета | 24 | 110 | 272 | 1400 | 3024 | 2580.041 | 2138.306 | 13 | внутрипольный | КВК 24-27.11.140 | Медно-алюминиевый внутрипольный конвектор Гольфстрим-В с решеткой из алюминия натурального цвета. Высота = 110 мм, длина=1400 мм, глубина=272 мм. | 50 | 45 | ОАО «ФИРМА ИЗОТЕРМ» тел.+7(812)322-88-82 | 0 | https://isoterm.ru/product/vnutripolnye-konvektory/vnutripolnyy-konvektor-golfstrim-24v/ | 110
Гольфстрим-В, КВК 24-27.11.150 с решеткой из алюминия натурального цвета | Гольфстрим-В | КВК 24-27.11.150 | с решеткой из алюминия натурального цвета | 24 | 110 | 272 | 1500 | 3386.14 | 2889.014 | 2394.38 | 14 | внутрипольный | КВК 24-27.11.150 | Медно-алюминиевый внутрипольный конвектор Гольфстрим-В с решеткой из алюминия натурального цвета. Высота = 110 мм, длина=1500 мм, глубина=272 мм. | 50 | 45 | ОАО «ФИРМА ИЗОТЕРМ» тел.+7(812)322-88-82 | 0 | https://isoterm.ru/product/vnutripolnye-konvektory/vnutripolnyy-konvektor-golfstrim-24v/ | 110
Гольфстрим-В, КВК 24-27.11.160 с решеткой из алюминия натурального цвета | Гольфстрим-В | КВК 24-27.11.160 | с решеткой из алюминия натурального цвета | 24 | 110 | 272 | 1600 | 3424.444 | 2921.695 | 2421.465 | 14 | внутрипольный | КВК 24-27.11.160 | Медно-алюминиевый внутрипольный конвектор Гольфстрим-В с решеткой из алюминия натурального цвета. Высота = 110 мм, длина=1600 мм, глубина=272 мм. | 50 | 45 | ОАО «ФИРМА ИЗОТЕРМ» тел.+7(812)322-88-82 | 0 | https://isoterm.ru/product/vnutripolnye-konvektory/vnutripolnyy-konvektor-golfstrim-24v/ | 110
Гольфстрим-В, КВК 24-27.11.170 с решеткой из алюминия натурального цвета | Гольфстрим-В | КВК 24-27.11.170 | с решеткой из алюминия натурального цвета | 24 | 110 | 272 | 1700 | 3792.968 | 3236.115 | 2682.052 | 16.6 | внутрипольный | КВК 24-27.11.170 | Медно-алюминиевый внутрипольный конвектор Гольфстрим-В с решеткой из алюминия натурального цвета. Высота = 110 мм, длина=1700 мм, глубина=272 мм. | 50 | 45 | ОАО «ФИРМА ИЗОТЕРМ» тел.+7(812)322-88-82 | 0 | https://isoterm.ru/product/vnutripolnye-konvektory/vnutripolnyy-konvektor-golfstrim-24v/ | 110
Гольфстрим-В, КВК 24-27.11.180 с решеткой из алюминия натурального цвета | Гольфстрим-В | КВК 24-27.11.180 | с решеткой из алюминия натурального цвета | 24 | 110 | 272 | 1800 | 4155.107 | 3545.088 | 2938.126 | 17.6 | внутрипольный | КВК 24-27.11.180 | Медно-алюминиевый внутрипольный конвектор Гольфстрим-В с решеткой из алюминия натурального цвета. Высота = 110 мм, длина=1800 мм, глубина=272 мм. | 50 | 45 | ОАО «ФИРМА ИЗОТЕРМ» тел.+7(812)322-88-82 | 0 | https://isoterm.ru/product/vnutripolnye-konvektory/vnutripolnyy-konvektor-golfstrim-24v/ | 110
Гольфстрим-В, КВК 24-27.11.190 с решеткой из алюминия натурального цвета | Гольфстрим-В | КВК 24-27.11.190 | с решеткой из алюминия натурального цвета | 24 | 110 | 272 | 1900 | 4516.05 | 3853.04 | 3193.353 | 18.7 | внутрипольный | КВК 24-27.11.190 | Медно-алюминиевый внутрипольный конвектор Гольфстрим-В с решеткой из алюминия натурального цвета. Высота = 110 мм, длина=1900 мм, глубина=272 мм. | 50 | 45 | ОАО «ФИРМА ИЗОТЕРМ» тел.+7(812)322-88-82 | 0 | https://isoterm.ru/product/vnutripolnye-konvektory/vnutripolnyy-konvektor-golfstrim-24v/ | 110
Гольфстрим-В, КВК 24-27.11.200 с решеткой из алюминия натурального цвета | Гольфстрим-В | КВК 24-27.11.200 | с решеткой из алюминия натурального цвета | 24 | 110 | 272 | 2000 | 4557.945 | 3888.785 | 3222.977 | 18.7 | внутрипольный | КВК 24-27.11.200 | Медно-алюминиевый внутрипольный конвектор Гольфстрим-В с решеткой из алюминия натурального цвета. Высота = 110 мм, длина=2000 мм, глубина=272 мм. | 50 | 45 | ОАО «ФИРМА ИЗОТЕРМ» тел.+7(812)322-88-82 | 0 | https://isoterm.ru/product/vnutripolnye-konvektory/vnutripolnyy-konvektor-golfstrim-24v/ | 110
Гольфстрим-В, КВК 24-27.11.210 с решеткой из алюминия натурального цвета | Гольфстрим-В | КВК 24-27.11.210 | с решеткой из алюминия натурального цвета | 24 | 110 | 272 | 2100 | 5246.714 | 4476.434 | 3710.013 | 22.3 | внутрипольный | КВК 24-27.11.210 | Медно-алюминиевый внутрипольный конвектор Гольфстрим-В с решеткой из алюминия натурального цвета. Высота = 110 мм, длина=2100 мм, глубина=272 мм. | 50 | 45 | ОАО «ФИРМА ИЗОТЕРМ» тел.+7(812)322-88-82 | 0 | https://isoterm.ru/product/vnutripolnye-konvektory/vnutripolnyy-konvektor-golfstrim-24v/ | 110
Гольфстрим-В, КВК 24-27.11.220 с решеткой из алюминия натурального цвета | Гольфстрим-В | КВК 24-27.11.220 | с решеткой из алюминия натурального цвета | 24 | 110 | 272 | 2200 | 5607.656 | 4784.386 | 3965.24 | 23.4 | внутрипольный | КВК 24-27.11.220 | Медно-алюминиевый внутрипольный конвектор Гольфстрим-В с решеткой из алюминия натурального цвета. Высота = 110 мм, длина=2200 мм, глубина=272 мм. | 50 | 45 | ОАО «ФИРМА ИЗОТЕРМ» тел.+7(812)322-88-82 | 0 | https://isoterm.ru/product/vnutripolnye-konvektory/vnutripolnyy-konvektor-golfstrim-24v/ | 110
Гольфстрим-В, КВК 24-27.11.230 с решеткой из алюминия натурального цвета | Гольфстрим-В | КВК 24-27.11.230 | с решеткой из алюминия натурального цвета | 24 | 110 | 272 | 2300 | 5976.18 | 5098.806 | 4225.828 | 25.9 | внутрипольный | КВК 24-27.11.230 | Медно-алюминиевый внутрипольный конвектор Гольфстрим-В с решеткой из алюминия натурального цвета. Высота = 110 мм, длина=2300 мм, глубина=272 мм. | 50 | 45 | ОАО «ФИРМА ИЗОТЕРМ» тел.+7(812)322-88-82 | 0 | https://isoterm.ru/product/vnutripolnye-konvektory/vnutripolnyy-konvektor-golfstrim-24v/ | 110
Гольфстрим-В, КВК 24-27.11.240 с решеткой из алюминия натурального цвета | Гольфстрим-В | КВК 24-27.11.240 | с решеткой из алюминия натурального цвета | 24 | 110 | 272 | 2400 | 6338.32 | 5407.779 | 4481.901 | 27 | внутрипольный | КВК 24-27.11.240 | Медно-алюминиевый внутрипольный конвектор Гольфстрим-В с решеткой из алюминия натурального цвета. Высота = 110 мм, длина=2400 мм, глубина=272 мм. | 50 | 45 | ОАО «ФИРМА ИЗОТЕРМ» тел.+7(812)322-88-82 | 0 | https://isoterm.ru/product/vnutripolnye-konvektory/vnutripolnyy-konvektor-golfstrim-24v/ | 110
Гольфстрим-В, КВК 24-27.11.250 с решеткой из алюминия натурального цвета | Гольфстрим-В | КВК 24-27.11.250 | с решеткой из алюминия натурального цвета | 24 | 110 | 272 | 2500 | 6699.263 | 5715.731 | 4737.128 | 28.1 | внутрипольный | КВК 24-27.11.250 | Медно-алюминиевый внутрипольный конвектор Гольфстрим-В с решеткой из алюминия натурального цвета. Высота = 110 мм, длина=2500 мм, глубина=272 мм. | 50 | 45 | ОАО «ФИРМА ИЗОТЕРМ» тел.+7(812)322-88-82 | 0 | https://isoterm.ru/product/vnutripolnye-konvektory/vnutripolnyy-konvektor-golfstrim-24v/ | 110
Гольфстрим-В, КВК 24-27.11.260 с решеткой из алюминия натурального цвета | Гольфстрим-В | КВК 24-27.11.260 | с решеткой из алюминия натурального цвета | 24 | 110 | 272 | 2600 | 6741.158 | 5751.476 | 4766.752 | 28.1 | внутрипольный | КВК 24-27.11.260 | Медно-алюминиевый внутрипольный конвектор Гольфстрим-В с решеткой из алюминия натурального цвета. Высота = 110 мм, длина=2600 мм, глубина=272 мм. | 50 | 45 | ОАО «ФИРМА ИЗОТЕРМ» тел.+7(812)322-88-82 | 0 | https://isoterm.ru/product/vnutripolnye-konvektory/vnutripolnyy-konvektor-golfstrim-24v/ | 110
Гольфстрим-В, КВК 24-27.11.270 с решеткой из алюминия натурального цвета | Гольфстрим-В | КВК 24-27.11.270 | с решеткой из алюминия натурального цвета | 24 | 110 | 272 | 2700 | 7107.287 | 6063.853 | 5025.647 | 30.6 | внутрипольный | КВК 24-27.11.270 | Медно-алюминиевый внутрипольный конвектор Гольфстрим-В с решеткой из алюминия натурального цвета. Высота = 110 мм, длина=2700 мм, глубина=272 мм. | 50 | 45 | ОАО «ФИРМА ИЗОТЕРМ» тел.+7(812)322-88-82 | 0 | https://isoterm.ru/product/vnutripolnye-konvektory/vnutripolnyy-konvektor-golfstrim-24v/ | 110
Гольфстрим-В, КВК 24-27.11.280 с решеткой из алюминия натурального цвета | Гольфстрим-В | КВК 24-27.11.280 | с решеткой из алюминия натурального цвета | 24 | 110 | 272 | 2800 | 7468.23 | 6371.805 | 5280.874 | 31.7 | внутрипольный | КВК 24-27.11.280 | Медно-алюминиевый внутрипольный конвектор Гольфстрим-В с решеткой из алюминия натурального цвета. Высота = 110 мм, длина=2800 мм, глубина=272 мм. | 50 | 45 | ОАО «ФИРМА ИЗОТЕРМ» тел.+7(812)322-88-82 | 0 | https://isoterm.ru/product/vnutripolnye-konvektory/vnutripolnyy-konvektor-golfstrim-24v/ | 110
Гольфстрим-В, КВК 24-27.11.290 с решеткой из алюминия натурального цвета | Гольфстрим-В | КВК 24-27.11.290 | с решеткой из алюминия натурального цвета | 24 | 110 | 272 | 2900 | 7832.764 | 6682.821 | 5538.64 | 32.8 | внутрипольный | КВК 24-27.11.290 | Медно-алюминиевый внутрипольный конвектор Гольфстрим-В с решеткой из алюминия натурального цвета. Высота = 110 мм, длина=2900 мм, глубина=272 мм. | 50 | 45 | ОАО «ФИРМА ИЗОТЕРМ» тел.+7(812)322-88-82 | 0 | https://isoterm.ru/product/vnutripolnye-konvektory/vnutripolnyy-konvektor-golfstrim-24v/ | 110
Гольфстрим-В, КВК 24-27.11.300 с решеткой из алюминия натурального цвета | Гольфстрим-В | КВК 24-27.11.300 | с решеткой из алюминия натурального цвета | 24 | 110 | 272 | 3000 | 7872.265 | 6716.523 | 5566.572 | 32.8 | внутрипольный | КВК 24-27.11.300 | Медно-алюминиевый внутрипольный конвектор Гольфстрим-В с решеткой из алюминия натурального цвета. Высота = 110 мм, длина=3000 мм, глубина=272 мм. | 50 | 45 | ОАО «ФИРМА ИЗОТЕРМ» тел.+7(812)322-88-82 | 0 | https://isoterm.ru/product/vnutripolnye-konvektory/vnutripolnyy-konvektor-golfstrim-24v/ | 110
Гольфстрим-В, КВК 24-27.11.310 с решеткой из алюминия натурального цвета | Гольфстрим-В | КВК 24-27.11.310 | с решеткой из алюминия натурального цвета | 24 | 110 | 272 | 3100 | 8560 | 7303.29 | 6052.878 | 36.4 | внутрипольный | КВК 24-27.11.310 | Медно-алюминиевый внутрипольный конвектор Гольфстрим-В с решеткой из алюминия натурального цвета. Высота = 110 мм, длина=3100 мм, глубина=272 мм. | 50 | 45 | ОАО «ФИРМА ИЗОТЕРМ» тел.+7(812)322-88-82 | 0 | https://isoterm.ru/product/vnutripolnye-konvektory/vnutripolnyy-konvektor-golfstrim-24v/ | 110
Гольфстрим-В, КВК 24-27.11.320 с решеткой из алюминия натурального цвета | Гольфстрим-В | КВК 24-27.11.320 | с решеткой из алюминия натурального цвета | 24 | 110 | 272 | 3200 | 6848.888 | 5843.39 | 4842.93 | 28 | внутрипольный | КВК 24-27.11.320 | Медно-алюминиевый внутрипольный конвектор Гольфстрим-В с решеткой из алюминия натурального цвета. Высота = 110 мм, длина=3200 мм, глубина=272 мм. | 50 | 45 | ОАО «ФИРМА ИЗОТЕРМ» тел.+7(812)322-88-82 | 0 | https://isoterm.ru/product/vnutripolnye-konvektory/vnutripolnyy-konvektor-golfstrim-24v/ | 110
Гольфстрим-В, КВК 24-27.11.330 с решеткой из алюминия натурального цвета | Гольфстрим-В | КВК 24-27.11.330 | с решеткой из алюминия натурального цвета | 24 | 110 | 272 | 3300 | 7217.411 | 6157.81 | 5103.517 | 30.6 | внутрипольный | КВК 24-27.11.330 | Медно-алюминиевый внутрипольный конвектор Гольфстрим-В с решеткой из алюминия натурального цвета. Высота = 110 мм, длина=3300 мм, глубина=272 мм. | 50 | 45 | ОАО «ФИРМА ИЗОТЕРМ» тел.+7(812)322-88-82 | 0 | https://isoterm.ru/product/vnutripolnye-konvektory/vnutripolnyy-konvektor-golfstrim-24v/ | 110
Гольфстрим-В, КВК 24-27.11.340 с решеткой из алюминия натурального цвета | Гольфстрим-В | КВК 24-27.11.340 | с решеткой из алюминия натурального цвета | 24 | 110 | 272 | 3400 | 7585.935 | 6472.23 | 5364.105 | 33.2 | внутрипольный | КВК 24-27.11.340 | Медно-алюминиевый внутрипольный конвектор Гольфстрим-В с решеткой из алюминия натурального цвета. Высота = 110 мм, длина=3400 мм, глубина=272 мм. | 50 | 45 | ОАО «ФИРМА ИЗОТЕРМ» тел.+7(812)322-88-82 | 0 | https://isoterm.ru/product/vnutripolnye-konvektory/vnutripolnyy-konvektor-golfstrim-24v/ | 110
Гольфстрим-В, КВК 24-27.11.350 с решеткой из алюминия натурального цвета | Гольфстрим-В | КВК 24-27.11.350 | с решеткой из алюминия натурального цвета | 24 | 110 | 272 | 3500 | 7948.075 | 6781.203 | 5620.178 | 34.2 | внутрипольный | КВК 24-27.11.350 | Медно-алюминиевый внутрипольный конвектор Гольфстрим-В с решеткой из алюминия натурального цвета. Высота = 110 мм, длина=3500 мм, глубина=272 мм. | 50 | 45 | ОАО «ФИРМА ИЗОТЕРМ» тел.+7(812)322-88-82 | 0 | https://isoterm.ru/product/vnutripolnye-konvektory/vnutripolnyy-konvektor-golfstrim-24v/ | 110
Гольфстрим-В, КВК 24-27.11.360 с решеткой из алюминия натурального цвета | Гольфстрим-В | КВК 24-27.11.360 | с решеткой из алюминия натурального цвета | 24 | 110 | 272 | 3600 | 8310.215 | 7090.176 | 5876.251 | 35.2 | внутрипольный | КВК 24-27.11.360 | Медно-алюминиевый внутрипольный конвектор Гольфстрим-В с решеткой из алюминия натурального цвета. Высота = 110 мм, длина=3600 мм, глубина=272 мм. | 50 | 45 | ОАО «ФИРМА ИЗОТЕРМ» тел.+7(812)322-88-82 | 0 | https://isoterm.ru/product/vnutripolnye-konvektory/vnutripolnyy-konvektor-golfstrim-24v/ | 110
Гольфстрим-В, КВК 24-27.11.370 с решеткой из алюминия натурального цвета | Гольфстрим-В | КВК 24-27.11.370 | с решеткой из алюминия натурального цвета | 24 | 110 | 272 | 3700 | 8671.157 | 7398.128 | 6131.478 | 36.3 | внутрипольный | КВК 24-27.11.370 | Медно-алюминиевый внутрипольный конвектор Гольфстрим-В с решеткой из алюминия натурального цвета. Высота = 110 мм, длина=3700 мм, глубина=272 мм. | 50 | 45 | ОАО «ФИРМА ИЗОТЕРМ» тел.+7(812)322-88-82 | 0 | https://isoterm.ru/product/vnutripolnye-konvektory/vnutripolnyy-konvektor-golfstrim-24v/ | 110
Гольфстрим-В, КВК 24-27.11.380 с решеткой из алюминия натурального цвета | Гольфстрим-В | КВК 24-27.11.380 | с решеткой из алюминия натурального цвета | 24 | 110 | 272 | 3800 | 9032.1 | 7706.081 | 6386.705 | 37.4 | внутрипольный | КВК 24-27.11.380 | Медно-алюминиевый внутрипольный конвектор Гольфстрим-В с решеткой из алюминия натурального цвета. Высота = 110 мм, длина=3800 мм, глубина=272 мм. | 50 | 45 | ОАО «ФИРМА ИЗОТЕРМ» тел.+7(812)322-88-82 | 0 | https://isoterm.ru/product/vnutripolnye-konvektory/vnutripolnyy-konvektor-golfstrim-24v/ | 110
Гольфстрим-В, КВК 24-27.11.390 с решеткой из алюминия натурального цвета | Гольфстрим-В | КВК 24-27.11.390 | с решеткой из алюминия натурального цвета | 24 | 110 | 272 | 3900 | 9073.995 | 7741.825 | 6416.33 | 37.4 | внутрипольный | КВК 24-27.11.390 | Медно-алюминиевый внутрипольный конвектор Гольфстрим-В с решеткой из алюминия натурального цвета. Высота = 110 мм, длина=3900 мм, глубина=272 мм. | 50 | 45 | ОАО «ФИРМА ИЗОТЕРМ» тел.+7(812)322-88-82 | 0 | https://isoterm.ru/product/vnutripolnye-konvektory/vnutripolnyy-konvektor-golfstrim-24v/ | 110
Гольфстрим-В, КВК 24-27.11.400 с решеткой из алюминия натурального цвета | Гольфстрим-В | КВК 24-27.11.400 | с решеткой из алюминия натурального цвета | 24 | 110 | 272 | 4000 | 9115.89 | 7777.569 | 6445.954 | 37.4 | внутрипольный | КВК 24-27.11.400 | Медно-алюминиевый внутрипольный конвектор Гольфстрим-В с решеткой из алюминия натурального цвета. Высота = 110 мм, длина=4000 мм, глубина=272 мм. | 50 | 45 | ОАО «ФИРМА ИЗОТЕРМ» тел.+7(812)322-88-82 | 0 | https://isoterm.ru/product/vnutripolnye-konvektory/vnutripolnyy-konvektor-golfstrim-24v/ | 110
Гольфстрим-В, КВК 24-27.11.410 с решеткой из алюминия натурального цвета | Гольфстрим-В | КВК 24-27.11.410 | с решеткой из алюминия натурального цвета | 24 | 110 | 272 | 4100 | 9804.659 | 8365.218 | 6932.99 | 41 | внутрипольный | КВК 24-27.11.410 | Медно-алюминиевый внутрипольный конвектор Гольфстрим-В с решеткой из алюминия натурального цвета. Высота = 110 мм, длина=4100 мм, глубина=272 мм. | 50 | 45 | ОАО «ФИРМА ИЗОТЕРМ» тел.+7(812)322-88-82 | 0 | https://isoterm.ru/product/vnutripolnye-konvektory/vnutripolnyy-konvektor-golfstrim-24v/ | 110
Гольфстрим-В, КВК 24-27.11.420 с решеткой из алюминия натурального цвета | Гольфстрим-В | КВК 24-27.11.420 | с решеткой из алюминия натурального цвета | 24 | 110 | 272 | 4200 | 10493.427 | 8952.867 | 7420.027 | 44.6 | внутрипольный | КВК 24-27.11.420 | Медно-алюминиевый внутрипольный конвектор Гольфстрим-В с решеткой из алюминия натурального цвета. Высота = 110 мм, длина=4200 мм, глубина=272 мм. | 50 | 45 | ОАО «ФИРМА ИЗОТЕРМ» тел.+7(812)322-88-82 | 0 | https://isoterm.ru/product/vnutripolnye-konvektory/vnutripolnyy-konvektor-golfstrim-24v/ | 110
Гольфстрим-В, КВК 24-27.11.430 с решеткой из алюминия натурального цвета | Гольфстрим-В | КВК 24-27.11.430 | с решеткой из алюминия натурального цвета | 24 | 110 | 272 | 4300 | 10854.37 | 9260.819 | 7675.254 | 45.7 | внутрипольный | КВК 24-27.11.430 | Медно-алюминиевый внутрипольный конвектор Гольфстрим-В с решеткой из алюминия натурального цвета. Высота = 110 мм, длина=4300 мм, глубина=272 мм. | 50 | 45 | ОАО «ФИРМА ИЗОТЕРМ» тел.+7(812)322-88-82 | 0 | https://isoterm.ru/product/vnutripolnye-konvektory/vnutripolnyy-konvektor-golfstrim-24v/ | 110
Гольфстрим-В, КВК 24-27.11.440 с решеткой из алюминия натурального цвета | Гольфстрим-В | КВК 24-27.11.440 | с решеткой из алюминия натурального цвета | 24 | 110 | 272 | 4400 | 11215.313 | 9568.772 | 7930.481 | 46.8 | внутрипольный | КВК 24-27.11.440 | Медно-алюминиевый внутрипольный конвектор Гольфстрим-В с решеткой из алюминия натурального цвета. Высота = 110 мм, длина=4400 мм, глубина=272 мм. | 50 | 45 | ОАО «ФИРМА ИЗОТЕРМ» тел.+7(812)322-88-82 | 0 | https://isoterm.ru/product/vnutripolnye-konvektory/vnutripolnyy-konvektor-golfstrim-24v/ | 110
Гольфстрим-В, КВК 24-27.11.450 с решеткой из алюминия натурального цвета | Гольфстрим-В | КВК 24-27.11.450 | с решеткой из алюминия натурального цвета | 24 | 110 | 272 | 4500 | 11583.836 | 9883.192 | 8191.068 | 49.3 | внутрипольный | КВК 24-27.11.450 | Медно-алюминиевый внутрипольный конвектор Гольфстрим-В с решеткой из алюминия натурального цвета. Высота = 110 мм, длина=4500 мм, глубина=272 мм. | 50 | 45 | ОАО «ФИРМА ИЗОТЕРМ» тел.+7(812)322-88-82 | 0 | https://isoterm.ru/product/vnutripolnye-konvektory/vnutripolnyy-konvektor-golfstrim-24v/ | 110
Гольфстрим-В, КВК 24-27.11.460 с решеткой из алюминия натурального цвета | Гольфстрим-В | КВК 24-27.11.460 | с решеткой из алюминия натурального цвета | 24 | 110 | 272 | 4600 | 11952.36 | 10197.612 | 8451.656 | 51.8 | внутрипольный | КВК 24-27.11.460 | Медно-алюминиевый внутрипольный конвектор Гольфстрим-В с решеткой из алюминия натурального цвета. Высота = 110 мм, длина=4600 мм, глубина=272 мм. | 50 | 45 | ОАО «ФИРМА ИЗОТЕРМ» тел.+7(812)322-88-82 | 0 | https://isoterm.ru/product/vnutripolnye-konvektory/vnutripolnyy-konvektor-golfstrim-24v/ | 110
Гольфстрим-В, КВК 24-27.11.470 с решеткой из алюминия натурального цвета | Гольфстрим-В | КВК 24-27.11.470 | с решеткой из алюминия натурального цвета | 24 | 110 | 272 | 4700 | 12314.5 | 10506.585 | 8707.729 | 52.9 | внутрипольный | КВК 24-27.11.470 | Медно-алюминиевый внутрипольный конвектор Гольфстрим-В с решеткой из алюминия натурального цвета. Высота = 110 мм, длина=4700 мм, глубина=272 мм. | 50 | 45 | ОАО «ФИРМА ИЗОТЕРМ» тел.+7(812)322-88-82 | 0 | https://isoterm.ru/product/vnutripolnye-konvektory/vnutripolnyy-konvektor-golfstrim-24v/ | 110
Гольфстрим-В, КВК 24-27.11.480 с решеткой из алюминия натурального цвета | Гольфстрим-В | КВК 24-27.11.480 | с решеткой из алюминия натурального цвета | 24 | 110 | 272 | 4800 | 12676.64 | 10815.558 | 8963.802 | 54 | внутрипольный | КВК 24-27.11.480 | Медно-алюминиевый внутрипольный конвектор Гольфстрим-В с решеткой из алюминия натурального цвета. Высота = 110 мм, длина=4800 мм, глубина=272 мм. | 50 | 45 | ОАО «ФИРМА ИЗОТЕРМ» тел.+7(812)322-88-82 | 0 | https://isoterm.ru/product/vnutripolnye-konvektory/vnutripolnyy-konvektor-golfstrim-24v/ | 110
Гольфстрим-В, КВК 24-27.11.490 с решеткой из алюминия натурального цвета | Гольфстрим-В | КВК 24-27.11.490 | с решеткой из алюминия натурального цвета | 24 | 110 | 272 | 4900 | 13037.582 | 11123.51 | 9219.029 | 55.1 | внутрипольный | КВК 24-27.11.490 | Медно-алюминиевый внутрипольный конвектор Гольфстрим-В с решеткой из алюминия натурального цвета. Высота = 110 мм, длина=4900 мм, глубина=272 мм. | 50 | 45 | ОАО «ФИРМА ИЗОТЕРМ» тел.+7(812)322-88-82 | 0 | https://isoterm.ru/product/vnutripolnye-konvektory/vnutripolnyy-konvektor-golfstrim-24v/ | 110
Гольфстрим-В, КВК 24-27.11.500 с решеткой из алюминия натурального цвета | Гольфстрим-В | КВК 24-27.11.500 | с решеткой из алюминия натурального цвета | 24 | 110 | 272 | 5000 | 13398.525 | 11431.463 | 9474.256 | 56.2 | внутрипольный | КВК 24-27.11.500 | Медно-алюминиевый внутрипольный конвектор Гольфстрим-В с решеткой из алюминия натурального цвета. Высота = 110 мм, длина=5000 мм, глубина=272 мм. | 50 | 45 | ОАО «ФИРМА ИЗОТЕРМ» тел.+7(812)322-88-82 | 0 | https://isoterm.ru/product/vnutripolnye-konvektory/vnutripolnyy-konvektor-golfstrim-24v/ | 110
Гольфстрим-В, КВК 24-27.11.510 с решеткой из алюминия натурального цвета | Гольфстрим-В | КВК 24-27.11.510 | с решеткой из алюминия натурального цвета | 24 | 110 | 272 | 5100 | 13440.42 | 11467.207 | 9503.88 | 56.2 | внутрипольный | КВК 24-27.11.510 | Медно-алюминиевый внутрипольный конвектор Гольфстрим-В с решеткой из алюминия натурального цвета. Высота = 110 мм, длина=5100 мм, глубина=272 мм. | 50 | 45 | ОАО «ФИРМА ИЗОТЕРМ» тел.+7(812)322-88-82 | 0 | https://isoterm.ru/product/vnutripolnye-konvektory/vnutripolnyy-konvektor-golfstrim-24v/ | 110
Гольфстрим-В, КВК 24-27.11.520 с решеткой из алюминия натурального цвета | Гольфстрим-В | КВК 24-27.11.520 | с решеткой из алюминия натурального цвета | 24 | 110 | 272 | 5200 | 13482.315 | 11502.951 | 9533.505 | 56.2 | внутрипольный | КВК 24-27.11.520 | Медно-алюминиевый внутрипольный конвектор Гольфстрим-В с решеткой из алюминия натурального цвета. Высота = 110 мм, длина=5200 мм, глубина=272 мм. | 50 | 45 | ОАО «ФИРМА ИЗОТЕРМ» тел.+7(812)322-88-82 | 0 | https://isoterm.ru/product/vnutripolnye-konvektory/vnutripolnyy-konvektor-golfstrim-24v/ | 110
Гольфстрим-В, КВК 24-27.11.530 с решеткой из алюминия натурального цвета | Гольфстрим-В | КВК 24-27.11.530 | с решеткой из алюминия натурального цвета | 24 | 110 | 272 | 5300 | 13848.445 | 11815.329 | 9792.4 | 58.7 | внутрипольный | КВК 24-27.11.530 | Медно-алюминиевый внутрипольный конвектор Гольфстрим-В с решеткой из алюминия натурального цвета. Высота = 110 мм, длина=5300 мм, глубина=272 мм. | 50 | 45 | ОАО «ФИРМА ИЗОТЕРМ» тел.+7(812)322-88-82 | 0 | https://isoterm.ru/product/vnutripolnye-konvektory/vnutripolnyy-konvektor-golfstrim-24v/ | 110
Гольфстрим-В, КВК 24-27.11.540 с решеткой из алюминия натурального цвета | Гольфстрим-В | КВК 24-27.11.540 | с решеткой из алюминия натурального цвета | 24 | 110 | 272 | 5400 | 14214.575 | 12127.706 | 10051.294 | 61.2 | внутрипольный | КВК 24-27.11.540 | Медно-алюминиевый внутрипольный конвектор Гольфстрим-В с решеткой из алюминия натурального цвета. Высота = 110 мм, длина=5400 мм, глубина=272 мм. | 50 | 45 | ОАО «ФИРМА ИЗОТЕРМ» тел.+7(812)322-88-82 | 0 | https://isoterm.ru/product/vnutripolnye-konvektory/vnutripolnyy-konvektor-golfstrim-24v/ | 110
Гольфстрим-В, КВК 24-27.11.550 с решеткой из алюминия натурального цвета | Гольфстрим-В | КВК 24-27.11.550 | с решеткой из алюминия натурального цвета | 24 | 110 | 272 | 5500 | 14575.517 | 12435.658 | 10306.521 | 62.3 | внутрипольный | КВК 24-27.11.550 | Медно-алюминиевый внутрипольный конвектор Гольфстрим-В с решеткой из алюминия натурального цвета. Высота = 110 мм, длина=5500 мм, глубина=272 мм. | 50 | 45 | ОАО «ФИРМА ИЗОТЕРМ» тел.+7(812)322-88-82 | 0 | https://isoterm.ru/product/vnutripolnye-konvektory/vnutripolnyy-konvektor-golfstrim-24v/ | 110
Гольфстрим-В, КВК 24-27.11.560 с решеткой из алюминия натурального цвета | Гольфстрим-В | КВК 24-27.11.560 | с решеткой из алюминия натурального цвета | 24 | 110 | 272 | 5600 | 14936.46 | 12743.61 | 10561.748 | 63.4 | внутрипольный | КВК 24-27.11.560 | Медно-алюминиевый внутрипольный конвектор Гольфстрим-В с решеткой из алюминия натурального цвета. Высота = 110 мм, длина=5600 мм, глубина=272 мм. | 50 | 45 | ОАО «ФИРМА ИЗОТЕРМ» тел.+7(812)322-88-82 | 0 | https://isoterm.ru/product/vnutripolnye-konvektory/vnutripolnyy-konvektor-golfstrim-24v/ | 110
Гольфстрим-В, КВК 24-27.11.570 с решеткой из алюминия натурального цвета | Гольфстрим-В | КВК 24-27.11.570 | с решеткой из алюминия натурального цвета | 24 | 110 | 272 | 5700 | 15300.994 | 13054.626 | 10819.514 | 64.5 | внутрипольный | КВК 24-27.11.570 | Медно-алюминиевый внутрипольный конвектор Гольфстрим-В с решеткой из алюминия натурального цвета. Высота = 110 мм, длина=5700 мм, глубина=272 мм. | 50 | 45 | ОАО «ФИРМА ИЗОТЕРМ» тел.+7(812)322-88-82 | 0 | https://isoterm.ru/product/vnutripolnye-konvektory/vnutripolnyy-konvektor-golfstrim-24v/ | 110
Гольфстрим-В, КВК 24-27.11.580 с решеткой из алюминия натурального цвета | Гольфстрим-В | КВК 24-27.11.580 | с решеткой из алюминия натурального цвета | 24 | 110 | 272 | 5800 | 15665.528 | 13365.642 | 11077.28 | 65.6 | внутрипольный | КВК 24-27.11.580 | Медно-алюминиевый внутрипольный конвектор Гольфстрим-В с решеткой из алюминия натурального цвета. Высота = 110 мм, длина=5800 мм, глубина=272 мм. | 50 | 45 | ОАО «ФИРМА ИЗОТЕРМ» тел.+7(812)322-88-82 | 0 | https://isoterm.ru/product/vnutripolnye-konvektory/vnutripolnyy-konvektor-golfstrim-24v/ | 110
Гольфстрим-В, КВК 24-27.11.590 с решеткой из алюминия натурального цвета | Гольфстрим-В | КВК 24-27.11.590 | с решеткой из алюминия натурального цвета | 24 | 110 | 272 | 5900 | 15705.029 | 13399.344 | 11105.212 | 65.6 | внутрипольный | КВК 24-27.11.590 | Медно-алюминиевый внутрипольный конвектор Гольфстрим-В с решеткой из алюминия натурального цвета. Высота = 110 мм, длина=5900 мм, глубина=272 мм. | 50 | 45 | ОАО «ФИРМА ИЗОТЕРМ» тел.+7(812)322-88-82 | 0 | https://isoterm.ru/product/vnutripolnye-konvektory/vnutripolnyy-konvektor-golfstrim-24v/ | 110
Гольфстрим-В, КВК 24-27.11.600 с решеткой из алюминия натурального цвета | Гольфстрим-В | КВК 24-27.11.600 | с решеткой из алюминия натурального цвета | 24 | 110 | 272 | 6000 | 15744.53 | 13433.046 | 11133.144 | 65.6 | внутрипольный | КВК 24-27.11.600 | Медно-алюминиевый внутрипольный конвектор Гольфстрим-В с решеткой из алюминия натурального цвета. Высота = 110 мм, длина=6000 мм, глубина=272 мм. | 50 | 45 | ОАО «ФИРМА ИЗОТЕРМ» тел.+7(812)322-88-82 | 0 | https://isoterm.ru/product/vnutripolnye-konvektory/vnutripolnyy-konvektor-golfstrim-24v/ | 110
Гольфстрим-В, КВК 24-27.11.060 с решеткой из алюминия окрашенного | Гольфстрим-В | КВК 24-27.11.060 | с решеткой из алюминия окрашенного | 24 | 110 | 272 | 600 | 760.589 | 648.925 | 537.821 | 3.6 | внутрипольный | КВК 24-27.11.060 | Медно-алюминиевый внутрипольный конвектор Гольфстрим-В с решеткой из алюминия окрашенного. Высота = 110 мм, длина=600 мм, глубина=272 мм. | 50 | 45 | ОАО «ФИРМА ИЗОТЕРМ» тел.+7(812)322-88-82 | 0 | https://isoterm.ru/product/vnutripolnye-konvektory/vnutripolnyy-konvektor-golfstrim-24v/ | 110
Гольфстрим-В, КВК 24-27.11.070 с решеткой из алюминия окрашенного | Гольфстрим-В | КВК 24-27.11.070 | с решеткой из алюминия окрашенного | 24 | 110 | 272 | 700 | 1121.531 | 956.877 | 793.048 | 4.7 | внутрипольный | КВК 24-27.11.070 | Медно-алюминиевый внутрипольный конвектор Гольфстрим-В с решеткой из алюминия окрашенного. Высота = 110 мм, длина=700 мм, глубина=272 мм. | 50 | 45 | ОАО «ФИРМА ИЗОТЕРМ» тел.+7(812)322-88-82 | 0 | https://isoterm.ru/product/vnutripolnye-konvektory/vnutripolnyy-konvektor-golfstrim-24v/ | 110
Гольфстрим-В, КВК 24-27.11.080 с решеткой из алюминия окрашенного | Гольфстрим-В | КВК 24-27.11.080 | с решеткой из алюминия окрашенного | 24 | 110 | 272 | 800 | 1163.426 | 992.621 | 822.673 | 4.7 | внутрипольный | КВК 24-27.11.080 | Медно-алюминиевый внутрипольный конвектор Гольфстрим-В с решеткой из алюминия окрашенного. Высота = 110 мм, длина=800 мм, глубина=272 мм. | 50 | 45 | ОАО «ФИРМА ИЗОТЕРМ» тел.+7(812)322-88-82 | 0 | https://isoterm.ru/product/vnutripolnye-konvektory/vnutripolnyy-konvektor-golfstrim-24v/ | 110
Гольфстрим-В, КВК 24-27.11.090 с решеткой из алюминия окрашенного | Гольфстрим-В | КВК 24-27.11.090 | с решеткой из алюминия окрашенного | 24 | 110 | 272 | 900 | 1529.556 | 1304.999 | 1081.567 | 7.2 | внутрипольный | КВК 24-27.11.090 | Медно-алюминиевый внутрипольный конвектор Гольфстрим-В с решеткой из алюминия окрашенного. Высота = 110 мм, длина=900 мм, глубина=272 мм. | 50 | 45 | ОАО «ФИРМА ИЗОТЕРМ» тел.+7(812)322-88-82 | 0 | https://isoterm.ru/product/vnutripolnye-konvektory/vnutripolnyy-konvektor-golfstrim-24v/ | 110
Гольфстрим-В, КВК 24-27.11.100 с решеткой из алюминия окрашенного | Гольфстрим-В | КВК 24-27.11.100 | с решеткой из алюминия окрашенного | 24 | 110 | 272 | 1000 | 1890.499 | 1612.951 | 1336.794 | 8.3 | внутрипольный | КВК 24-27.11.100 | Медно-алюминиевый внутрипольный конвектор Гольфстрим-В с решеткой из алюминия окрашенного. Высота = 110 мм, длина=1000 мм, глубина=272 мм. | 50 | 45 | ОАО «ФИРМА ИЗОТЕРМ» тел.+7(812)322-88-82 | 0 | https://isoterm.ru/product/vnutripolnye-konvektory/vnutripolnyy-konvektor-golfstrim-24v/ | 110
Гольфстрим-В, КВК 24-27.11.110 с решеткой из алюминия окрашенного | Гольфстрим-В | КВК 24-27.11.110 | с решеткой из алюминия окрашенного | 24 | 110 | 272 | 1100 | 2266.583 | 1933.821 | 1602.727 | 9.4 | внутрипольный | КВК 24-27.11.110 | Медно-алюминиевый внутрипольный конвектор Гольфстрим-В с решеткой из алюминия окрашенного. Высота = 110 мм, длина=1100 мм, глубина=272 мм. | 50 | 45 | ОАО «ФИРМА ИЗОТЕРМ» тел.+7(812)322-88-82 | 0 | https://isoterm.ru/product/vnutripolnye-konvektory/vnutripolnyy-konvektor-golfstrim-24v/ | 110
Гольфстрим-В, КВК 24-27.11.120 с решеткой из алюминия окрашенного | Гольфстрим-В | КВК 24-27.11.120 | с решеткой из алюминия окрашенного | 24 | 110 | 272 | 1200 | 2294.534 | 1957.669 | 1622.492 | 9.4 | внутрипольный | КВК 24-27.11.120 | Медно-алюминиевый внутрипольный конвектор Гольфстрим-В с решеткой из алюминия окрашенного. Высота = 110 мм, длина=1200 мм, глубина=272 мм. | 50 | 45 | ОАО «ФИРМА ИЗОТЕРМ» тел.+7(812)322-88-82 | 0 | https://isoterm.ru/product/vnutripolnye-konvektory/vnutripolnyy-konvektor-golfstrim-24v/ | 110
Гольфстрим-В, КВК 24-27.11.130 с решеткой из алюминия окрашенного | Гольфстрим-В | КВК 24-27.11.130 | с решеткой из алюминия окрашенного | 24 | 110 | 272 | 1300 | 2659.466 | 2269.025 | 1880.54 | 11.9 | внутрипольный | КВК 24-27.11.130 | Медно-алюминиевый внутрипольный конвектор Гольфстрим-В с решеткой из алюминия окрашенного. Высота = 110 мм, длина=1300 мм, глубина=272 мм. | 50 | 45 | ОАО «ФИРМА ИЗОТЕРМ» тел.+7(812)322-88-82 | 0 | https://isoterm.ru/product/vnutripolnye-konvektory/vnutripolnyy-konvektor-golfstrim-24v/ | 110
Гольфстрим-В, КВК 24-27.11.140 с решеткой из алюминия окрашенного | Гольфстрим-В | КВК 24-27.11.140 | с решеткой из алюминия окрашенного | 24 | 110 | 272 | 1400 | 3024 | 2580.041 | 2138.306 | 13 | внутрипольный | КВК 24-27.11.140 | Медно-алюминиевый внутрипольный конвектор Гольфстрим-В с решеткой из алюминия окрашенного. Высота = 110 мм, длина=1400 мм, глубина=272 мм. | 50 | 45 | ОАО «ФИРМА ИЗОТЕРМ» тел.+7(812)322-88-82 | 0 | https://isoterm.ru/product/vnutripolnye-konvektory/vnutripolnyy-konvektor-golfstrim-24v/ | 110
Гольфстрим-В, КВК 24-27.11.150 с решеткой из алюминия окрашенного | Гольфстрим-В | КВК 24-27.11.150 | с решеткой из алюминия окрашенного | 24 | 110 | 272 | 1500 | 3386.14 | 2889.014 | 2394.38 | 14 | внутрипольный | КВК 24-27.11.150 | Медно-алюминиевый внутрипольный конвектор Гольфстрим-В с решеткой из алюминия окрашенного. Высота = 110 мм, длина=1500 мм, глубина=272 мм. | 50 | 45 | ОАО «ФИРМА ИЗОТЕРМ» тел.+7(812)322-88-82 | 0 | https://isoterm.ru/product/vnutripolnye-konvektory/vnutripolnyy-konvektor-golfstrim-24v/ | 110
Гольфстрим-В, КВК 24-27.11.160 с решеткой из алюминия окрашенного | Гольфстрим-В | КВК 24-27.11.160 | с решеткой из алюминия окрашенного | 24 | 110 | 272 | 1600 | 3424.444 | 2921.695 | 2421.465 | 14 | внутрипольный | КВК 24-27.11.160 | Медно-алюминиевый внутрипольный конвектор Гольфстрим-В с решеткой из алюминия окрашенного. Высота = 110 мм, длина=1600 мм, глубина=272 мм. | 50 | 45 | ОАО «ФИРМА ИЗОТЕРМ» тел.+7(812)322-88-82 | 0 | https://isoterm.ru/product/vnutripolnye-konvektory/vnutripolnyy-konvektor-golfstrim-24v/ | 110
Гольфстрим-В, КВК 24-27.11.170 с решеткой из алюминия окрашенного | Гольфстрим-В | КВК 24-27.11.170 | с решеткой из алюминия окрашенного | 24 | 110 | 272 | 1700 | 3792.968 | 3236.115 | 2682.052 | 16.6 | внутрипольный | КВК 24-27.11.170 | Медно-алюминиевый внутрипольный конвектор Гольфстрим-В с решеткой из алюминия окрашенного. Высота = 110 мм, длина=1700 мм, глубина=272 мм. | 50 | 45 | ОАО «ФИРМА ИЗОТЕРМ» тел.+7(812)322-88-82 | 0 | https://isoterm.ru/product/vnutripolnye-konvektory/vnutripolnyy-konvektor-golfstrim-24v/ | 110
Гольфстрим-В, КВК 24-27.11.180 с решеткой из алюминия окрашенного | Гольфстрим-В | КВК 24-27.11.180 | с решеткой из алюминия окрашенного | 24 | 110 | 272 | 1800 | 4155.107 | 3545.088 | 2938.126 | 17.6 | внутрипольный | КВК 24-27.11.180 | Медно-алюминиевый внутрипольный конвектор Гольфстрим-В с решеткой из алюминия окрашенного. Высота = 110 мм, длина=1800 мм, глубина=272 мм. | 50 | 45 | ОАО «ФИРМА ИЗОТЕРМ» тел.+7(812)322-88-82 | 0 | https://isoterm.ru/product/vnutripolnye-konvektory/vnutripolnyy-konvektor-golfstrim-24v/ | 110
Гольфстрим-В, КВК 24-27.11.190 с решеткой из алюминия окрашенного | Гольфстрим-В | КВК 24-27.11.190 | с решеткой из алюминия окрашенного | 24 | 110 | 272 | 1900 | 4516.05 | 3853.04 | 3193.353 | 18.7 | внутрипольный | КВК 24-27.11.190 | Медно-алюминиевый внутрипольный конвектор Гольфстрим-В с решеткой из алюминия окрашенного. Высота = 110 мм, длина=1900 мм, глубина=272 мм. | 50 | 45 | ОАО «ФИРМА ИЗОТЕРМ» тел.+7(812)322-88-82 | 0 | https://isoterm.ru/product/vnutripolnye-konvektory/vnutripolnyy-konvektor-golfstrim-24v/ | 110
Гольфстрим-В, КВК 24-27.11.200 с решеткой из алюминия окрашенного | Гольфстрим-В | КВК 24-27.11.200 | с решеткой из алюминия окрашенного | 24 | 110 | 272 | 2000 | 4557.945 | 3888.785 | 3222.977 | 18.7 | внутрипольный | КВК 24-27.11.200 | Медно-алюминиевый внутрипольный конвектор Гольфстрим-В с решеткой из алюминия окрашенного. Высота = 110 мм, длина=2000 мм, глубина=272 мм. | 50 | 45 | ОАО «ФИРМА ИЗОТЕРМ» тел.+7(812)322-88-82 | 0 | https://isoterm.ru/product/vnutripolnye-konvektory/vnutripolnyy-konvektor-golfstrim-24v/ | 110
Гольфстрим-В, КВК 24-27.11.210 с решеткой из алюминия окрашенного | Гольфстрим-В | КВК 24-27.11.210 | с решеткой из алюминия окрашенного | 24 | 110 | 272 | 2100 | 5246.714 | 4476.434 | 3710.013 | 22.3 | внутрипольный | КВК 24-27.11.210 | Медно-алюминиевый внутрипольный конвектор Гольфстрим-В с решеткой из алюминия окрашенного. Высота = 110 мм, длина=2100 мм, глубина=272 мм. | 50 | 45 | ОАО «ФИРМА ИЗОТЕРМ» тел.+7(812)322-88-82 | 0 | https://isoterm.ru/product/vnutripolnye-konvektory/vnutripolnyy-konvektor-golfstrim-24v/ | 110
Гольфстрим-В, КВК 24-27.11.220 с решеткой из алюминия окрашенного | Гольфстрим-В | КВК 24-27.11.220 | с решеткой из алюминия окрашенного | 24 | 110 | 272 | 2200 | 5607.656 | 4784.386 | 3965.24 | 23.4 | внутрипольный | КВК 24-27.11.220 | Медно-алюминиевый внутрипольный конвектор Гольфстрим-В с решеткой из алюминия окрашенного. Высота = 110 мм, длина=2200 мм, глубина=272 мм. | 50 | 45 | ОАО «ФИРМА ИЗОТЕРМ» тел.+7(812)322-88-82 | 0 | https://isoterm.ru/product/vnutripolnye-konvektory/vnutripolnyy-konvektor-golfstrim-24v/ | 110
Гольфстрим-В, КВК 24-27.11.230 с решеткой из алюминия окрашенного | Гольфстрим-В | КВК 24-27.11.230 | с решеткой из алюминия окрашенного | 24 | 110 | 272 | 2300 | 5976.18 | 5098.806 | 4225.828 | 25.9 | внутрипольный | КВК 24-27.11.230 | Медно-алюминиевый внутрипольный конвектор Гольфстрим-В с решеткой из алюминия окрашенного. Высота = 110 мм, длина=2300 мм, глубина=272 мм. | 50 | 45 | ОАО «ФИРМА ИЗОТЕРМ» тел.+7(812)322-88-82 | 0 | https://isoterm.ru/product/vnutripolnye-konvektory/vnutripolnyy-konvektor-golfstrim-24v/ | 110
Гольфстрим-В, КВК 24-27.11.240 с решеткой из алюминия окрашенного | Гольфстрим-В | КВК 24-27.11.240 | с решеткой из алюминия окрашенного | 24 | 110 | 272 | 2400 | 6338.32 | 5407.779 | 4481.901 | 27 | внутрипольный | КВК 24-27.11.240 | Медно-алюминиевый внутрипольный конвектор Гольфстрим-В с решеткой из алюминия окрашенного. Высота = 110 мм, длина=2400 мм, глубина=272 мм. | 50 | 45 | ОАО «ФИРМА ИЗОТЕРМ» тел.+7(812)322-88-82 | 0 | https://isoterm.ru/product/vnutripolnye-konvektory/vnutripolnyy-konvektor-golfstrim-24v/ | 110
Гольфстрим-В, КВК 24-27.11.250 с решеткой из алюминия окрашенного | Гольфстрим-В | КВК 24-27.11.250 | с решеткой из алюминия окрашенного | 24 | 110 | 272 | 2500 | 6699.263 | 5715.731 | 4737.128 | 28.1 | внутрипольный | КВК 24-27.11.250 | Медно-алюминиевый внутрипольный конвектор Гольфстрим-В с решеткой из алюминия окрашенного. Высота = 110 мм, длина=2500 мм, глубина=272 мм. | 50 | 45 | ОАО «ФИРМА ИЗОТЕРМ» тел.+7(812)322-88-82 | 0 | https://isoterm.ru/product/vnutripolnye-konvektory/vnutripolnyy-konvektor-golfstrim-24v/ | 110
Гольфстрим-В, КВК 24-27.11.260 с решеткой из алюминия окрашенного | Гольфстрим-В | КВК 24-27.11.260 | с решеткой из алюминия окрашенного | 24 | 110 | 272 | 2600 | 6741.158 | 5751.476 | 4766.752 | 28.1 | внутрипольный | КВК 24-27.11.260 | Медно-алюминиевый внутрипольный конвектор Гольфстрим-В с решеткой из алюминия окрашенного. Высота = 110 мм, длина=2600 мм, глубина=272 мм. | 50 | 45 | ОАО «ФИРМА ИЗОТЕРМ» тел.+7(812)322-88-82 | 0 | https://isoterm.ru/product/vnutripolnye-konvektory/vnutripolnyy-konvektor-golfstrim-24v/ | 110
Гольфстрим-В, КВК 24-27.11.270 с решеткой из алюминия окрашенного | Гольфстрим-В | КВК 24-27.11.270 | с решеткой из алюминия окрашенного | 24 | 110 | 272 | 2700 | 7107.287 | 6063.853 | 5025.647 | 30.6 | внутрипольный | КВК 24-27.11.270 | Медно-алюминиевый внутрипольный конвектор Гольфстрим-В с решеткой из алюминия окрашенного. Высота = 110 мм, длина=2700 мм, глубина=272 мм. | 50 | 45 | ОАО «ФИРМА ИЗОТЕРМ» тел.+7(812)322-88-82 | 0 | https://isoterm.ru/product/vnutripolnye-konvektory/vnutripolnyy-konvektor-golfstrim-24v/ | 110
Гольфстрим-В, КВК 24-27.11.280 с решеткой из алюминия окрашенного | Гольфстрим-В | КВК 24-27.11.280 | с решеткой из алюминия окрашенного | 24 | 110 | 272 | 2800 | 7468.23 | 6371.805 | 5280.874 | 31.7 | внутрипольный | КВК 24-27.11.280 | Медно-алюминиевый внутрипольный конвектор Гольфстрим-В с решеткой из алюминия окрашенного. Высота = 110 мм, длина=2800 мм, глубина=272 мм. | 50 | 45 | ОАО «ФИРМА ИЗОТЕРМ» тел.+7(812)322-88-82 | 0 | https://isoterm.ru/product/vnutripolnye-konvektory/vnutripolnyy-konvektor-golfstrim-24v/ | 110
Гольфстрим-В, КВК 24-27.11.290 с решеткой из алюминия окрашенного | Гольфстрим-В | КВК 24-27.11.290 | с решеткой из алюминия окрашенного | 24 | 110 | 272 | 2900 | 7832.764 | 6682.821 | 5538.64 | 32.8 | внутрипольный | КВК 24-27.11.290 | Медно-алюминиевый внутрипольный конвектор Гольфстрим-В с решеткой из алюминия окрашенного. Высота = 110 мм, длина=2900 мм, глубина=272 мм. | 50 | 45 | ОАО «ФИРМА ИЗОТЕРМ» тел.+7(812)322-88-82 | 0 | https://isoterm.ru/product/vnutripolnye-konvektory/vnutripolnyy-konvektor-golfstrim-24v/ | 110
Гольфстрим-В, КВК 24-27.11.300 с решеткой из алюминия окрашенного | Гольфстрим-В | КВК 24-27.11.300 | с решеткой из алюминия окрашенного | 24 | 110 | 272 | 3000 | 7872.265 | 6716.523 | 5566.572 | 32.8 | внутрипольный | КВК 24-27.11.300 | Медно-алюминиевый внутрипольный конвектор Гольфстрим-В с решеткой из алюминия окрашенного. Высота = 110 мм, длина=3000 мм, глубина=272 мм. | 50 | 45 | ОАО «ФИРМА ИЗОТЕРМ» тел.+7(812)322-88-82 | 0 | https://isoterm.ru/product/vnutripolnye-konvektory/vnutripolnyy-konvektor-golfstrim-24v/ | 110
Гольфстрим-В, КВК 24-27.11.310 с решеткой из алюминия окрашенного | Гольфстрим-В | КВК 24-27.11.310 | с решеткой из алюминия окрашенного | 24 | 110 | 272 | 3100 | 8560 | 7303.29 | 6052.878 | 36.4 | внутрипольный | КВК 24-27.11.310 | Медно-алюминиевый внутрипольный конвектор Гольфстрим-В с решеткой из алюминия окрашенного. Высота = 110 мм, длина=3100 мм, глубина=272 мм. | 50 | 45 | ОАО «ФИРМА ИЗОТЕРМ» тел.+7(812)322-88-82 | 0 | https://isoterm.ru/product/vnutripolnye-konvektory/vnutripolnyy-konvektor-golfstrim-24v/ | 110
Гольфстрим-В, КВК 24-27.11.320 с решеткой из алюминия окрашенного | Гольфстрим-В | КВК 24-27.11.320 | с решеткой из алюминия окрашенного | 24 | 110 | 272 | 3200 | 6848.888 | 5843.39 | 4842.93 | 28 | внутрипольный | КВК 24-27.11.320 | Медно-алюминиевый внутрипольный конвектор Гольфстрим-В с решеткой из алюминия окрашенного. Высота = 110 мм, длина=3200 мм, глубина=272 мм. | 50 | 45 | ОАО «ФИРМА ИЗОТЕРМ» тел.+7(812)322-88-82 | 0 | https://isoterm.ru/product/vnutripolnye-konvektory/vnutripolnyy-konvektor-golfstrim-24v/ | 110
Гольфстрим-В, КВК 24-27.11.330 с решеткой из алюминия окрашенного | Гольфстрим-В | КВК 24-27.11.330 | с решеткой из алюминия окрашенного | 24 | 110 | 272 | 3300 | 7217.411 | 6157.81 | 5103.517 | 30.6 | внутрипольный | КВК 24-27.11.330 | Медно-алюминиевый внутрипольный конвектор Гольфстрим-В с решеткой из алюминия окрашенного. Высота = 110 мм, длина=3300 мм, глубина=272 мм. | 50 | 45 | ОАО «ФИРМА ИЗОТЕРМ» тел.+7(812)322-88-82 | 0 | https://isoterm.ru/product/vnutripolnye-konvektory/vnutripolnyy-konvektor-golfstrim-24v/ | 110
Гольфстрим-В, КВК 24-27.11.340 с решеткой из алюминия окрашенного | Гольфстрим-В | КВК 24-27.11.340 | с решеткой из алюминия окрашенного | 24 | 110 | 272 | 3400 | 7585.935 | 6472.23 | 5364.105 | 33.2 | внутрипольный | КВК 24-27.11.340 | Медно-алюминиевый внутрипольный конвектор Гольфстрим-В с решеткой из алюминия окрашенного. Высота = 110 мм, длина=3400 мм, глубина=272 мм. | 50 | 45 | ОАО «ФИРМА ИЗОТЕРМ» тел.+7(812)322-88-82 | 0 | https://isoterm.ru/product/vnutripolnye-konvektory/vnutripolnyy-konvektor-golfstrim-24v/ | 110
Гольфстрим-В, КВК 24-27.11.350 с решеткой из алюминия окрашенного | Гольфстрим-В | КВК 24-27.11.350 | с решеткой из алюминия окрашенного | 24 | 110 | 272 | 3500 | 7948.075 | 6781.203 | 5620.178 | 34.2 | внутрипольный | КВК 24-27.11.350 | Медно-алюминиевый внутрипольный конвектор Гольфстрим-В с решеткой из алюминия окрашенного. Высота = 110 мм, длина=3500 мм, глубина=272 мм. | 50 | 45 | ОАО «ФИРМА ИЗОТЕРМ» тел.+7(812)322-88-82 | 0 | https://isoterm.ru/product/vnutripolnye-konvektory/vnutripolnyy-konvektor-golfstrim-24v/ | 110
Гольфстрим-В, КВК 24-27.11.360 с решеткой из алюминия окрашенного | Гольфстрим-В | КВК 24-27.11.360 | с решеткой из алюминия окрашенного | 24 | 110 | 272 | 3600 | 8310.215 | 7090.176 | 5876.251 | 35.2 | внутрипольный | КВК 24-27.11.360 | Медно-алюминиевый внутрипольный конвектор Гольфстрим-В с решеткой из алюминия окрашенного. Высота = 110 мм, длина=3600 мм, глубина=272 мм. | 50 | 45 | ОАО «ФИРМА ИЗОТЕРМ» тел.+7(812)322-88-82 | 0 | https://isoterm.ru/product/vnutripolnye-konvektory/vnutripolnyy-konvektor-golfstrim-24v/ | 110
Гольфстрим-В, КВК 24-27.11.370 с решеткой из алюминия окрашенного | Гольфстрим-В | КВК 24-27.11.370 | с решеткой из алюминия окрашенного | 24 | 110 | 272 | 3700 | 8671.157 | 7398.128 | 6131.478 | 36.3 | внутрипольный | КВК 24-27.11.370 | Медно-алюминиевый внутрипольный конвектор Гольфстрим-В с решеткой из алюминия окрашенного. Высота = 110 мм, длина=3700 мм, глубина=272 мм. | 50 | 45 | ОАО «ФИРМА ИЗОТЕРМ» тел.+7(812)322-88-82 | 0 | https://isoterm.ru/product/vnutripolnye-konvektory/vnutripolnyy-konvektor-golfstrim-24v/ | 110
Гольфстрим-В, КВК 24-27.11.380 с решеткой из алюминия окрашенного | Гольфстрим-В | КВК 24-27.11.380 | с решеткой из алюминия окрашенного | 24 | 110 | 272 | 3800 | 9032.1 | 7706.081 | 6386.705 | 37.4 | внутрипольный | КВК 24-27.11.380 | Медно-алюминиевый внутрипольный конвектор Гольфстрим-В с решеткой из алюминия окрашенного. Высота = 110 мм, длина=3800 мм, глубина=272 мм. | 50 | 45 | ОАО «ФИРМА ИЗОТЕРМ» тел.+7(812)322-88-82 | 0 | https://isoterm.ru/product/vnutripolnye-konvektory/vnutripolnyy-konvektor-golfstrim-24v/ | 110
Гольфстрим-В, КВК 24-27.11.390 с решеткой из алюминия окрашенного | Гольфстрим-В | КВК 24-27.11.390 | с решеткой из алюминия окрашенного | 24 | 110 | 272 | 3900 | 9073.995 | 7741.825 | 6416.33 | 37.4 | внутрипольный | КВК 24-27.11.390 | Медно-алюминиевый внутрипольный конвектор Гольфстрим-В с решеткой из алюминия окрашенного. Высота = 110 мм, длина=3900 мм, глубина=272 мм. | 50 | 45 | ОАО «ФИРМА ИЗОТЕРМ» тел.+7(812)322-88-82 | 0 | https://isoterm.ru/product/vnutripolnye-konvektory/vnutripolnyy-konvektor-golfstrim-24v/ | 110
Гольфстрим-В, КВК 24-27.11.400 с решеткой из алюминия окрашенного | Гольфстрим-В | КВК 24-27.11.400 | с решеткой из алюминия окрашенного | 24 | 110 | 272 | 4000 | 9115.89 | 7777.569 | 6445.954 | 37.4 | внутрипольный | КВК 24-27.11.400 | Медно-алюминиевый внутрипольный конвектор Гольфстрим-В с решеткой из алюминия окрашенного. Высота = 110 мм, длина=4000 мм, глубина=272 мм. | 50 | 45 | ОАО «ФИРМА ИЗОТЕРМ» тел.+7(812)322-88-82 | 0 | https://isoterm.ru/product/vnutripolnye-konvektory/vnutripolnyy-konvektor-golfstrim-24v/ | 110
Гольфстрим-В, КВК 24-27.11.410 с решеткой из алюминия окрашенного | Гольфстрим-В | КВК 24-27.11.410 | с решеткой из алюминия окрашенного | 24 | 110 | 272 | 4100 | 9804.659 | 8365.218 | 6932.99 | 41 | внутрипольный | КВК 24-27.11.410 | Медно-алюминиевый внутрипольный конвектор Гольфстрим-В с решеткой из алюминия окрашенного. Высота = 110 мм, длина=4100 мм, глубина=272 мм. | 50 | 45 | ОАО «ФИРМА ИЗОТЕРМ» тел.+7(812)322-88-82 | 0 | https://isoterm.ru/product/vnutripolnye-konvektory/vnutripolnyy-konvektor-golfstrim-24v/ | 110
Гольфстрим-В, КВК 24-27.11.420 с решеткой из алюминия окрашенного | Гольфстрим-В | КВК 24-27.11.420 | с решеткой из алюминия окрашенного | 24 | 110 | 272 | 4200 | 10493.427 | 8952.867 | 7420.027 | 44.6 | внутрипольный | КВК 24-27.11.420 | Медно-алюминиевый внутрипольный конвектор Гольфстрим-В с решеткой из алюминия окрашенного. Высота = 110 мм, длина=4200 мм, глубина=272 мм. | 50 | 45 | ОАО «ФИРМА ИЗОТЕРМ» тел.+7(812)322-88-82 | 0 | https://isoterm.ru/product/vnutripolnye-konvektory/vnutripolnyy-konvektor-golfstrim-24v/ | 110
Гольфстрим-В, КВК 24-27.11.430 с решеткой из алюминия окрашенного | Гольфстрим-В | КВК 24-27.11.430 | с решеткой из алюминия окрашенного | 24 | 110 | 272 | 4300 | 10854.37 | 9260.819 | 7675.254 | 45.7 | внутрипольный | КВК 24-27.11.430 | Медно-алюминиевый внутрипольный конвектор Гольфстрим-В с решеткой из алюминия окрашенного. Высота = 110 мм, длина=4300 мм, глубина=272 мм. | 50 | 45 | ОАО «ФИРМА ИЗОТЕРМ» тел.+7(812)322-88-82 | 0 | https://isoterm.ru/product/vnutripolnye-konvektory/vnutripolnyy-konvektor-golfstrim-24v/ | 110
Гольфстрим-В, КВК 24-27.11.440 с решеткой из алюминия окрашенного | Гольфстрим-В | КВК 24-27.11.440 | с решеткой из алюминия окрашенного | 24 | 110 | 272 | 4400 | 11215.313 | 9568.772 | 7930.481 | 46.8 | внутрипольный | КВК 24-27.11.440 | Медно-алюминиевый внутрипольный конвектор Гольфстрим-В с решеткой из алюминия окрашенного. Высота = 110 мм, длина=4400 мм, глубина=272 мм. | 50 | 45 | ОАО «ФИРМА ИЗОТЕРМ» тел.+7(812)322-88-82 | 0 | https://isoterm.ru/product/vnutripolnye-konvektory/vnutripolnyy-konvektor-golfstrim-24v/ | 110
Гольфстрим-В, КВК 24-27.11.450 с решеткой из алюминия окрашенного | Гольфстрим-В | КВК 24-27.11.450 | с решеткой из алюминия окрашенного | 24 | 110 | 272 | 4500 | 11583.836 | 9883.192 | 8191.068 | 49.3 | внутрипольный | КВК 24-27.11.450 | Медно-алюминиевый внутрипольный конвектор Гольфстрим-В с решеткой из алюминия окрашенного. Высота = 110 мм, длина=4500 мм, глубина=272 мм. | 50 | 45 | ОАО «ФИРМА ИЗОТЕРМ» тел.+7(812)322-88-82 | 0 | https://isoterm.ru/product/vnutripolnye-konvektory/vnutripolnyy-konvektor-golfstrim-24v/ | 110
Гольфстрим-В, КВК 24-27.11.460 с решеткой из алюминия окрашенного | Гольфстрим-В | КВК 24-27.11.460 | с решеткой из алюминия окрашенного | 24 | 110 | 272 | 4600 | 11952.36 | 10197.612 | 8451.656 | 51.8 | внутрипольный | КВК 24-27.11.460 | Медно-алюминиевый внутрипольный конвектор Гольфстрим-В с решеткой из алюминия окрашенного. Высота = 110 мм, длина=4600 мм, глубина=272 мм. | 50 | 45 | ОАО «ФИРМА ИЗОТЕРМ» тел.+7(812)322-88-82 | 0 | https://isoterm.ru/product/vnutripolnye-konvektory/vnutripolnyy-konvektor-golfstrim-24v/ | 110
Гольфстрим-В, КВК 24-27.11.470 с решеткой из алюминия окрашенного | Гольфстрим-В | КВК 24-27.11.470 | с решеткой из алюминия окрашенного | 24 | 110 | 272 | 4700 | 12314.5 | 10506.585 | 8707.729 | 52.9 | внутрипольный | КВК 24-27.11.470 | Медно-алюминиевый внутрипольный конвектор Гольфстрим-В с решеткой из алюминия окрашенного. Высота = 110 мм, длина=4700 мм, глубина=272 мм. | 50 | 45 | ОАО «ФИРМА ИЗОТЕРМ» тел.+7(812)322-88-82 | 0 | https://isoterm.ru/product/vnutripolnye-konvektory/vnutripolnyy-konvektor-golfstrim-24v/ | 110
Гольфстрим-В, КВК 24-27.11.480 с решеткой из алюминия окрашенного | Гольфстрим-В | КВК 24-27.11.480 | с решеткой из алюминия окрашенного | 24 | 110 | 272 | 4800 | 12676.64 | 10815.558 | 8963.802 | 54 | внутрипольный | КВК 24-27.11.480 | Медно-алюминиевый внутрипольный конвектор Гольфстрим-В с решеткой из алюминия окрашенного. Высота = 110 мм, длина=4800 мм, глубина=272 мм. | 50 | 45 | ОАО «ФИРМА ИЗОТЕРМ» тел.+7(812)322-88-82 | 0 | https://isoterm.ru/product/vnutripolnye-konvektory/vnutripolnyy-konvektor-golfstrim-24v/ | 110
Гольфстрим-В, КВК 24-27.11.490 с решеткой из алюминия окрашенного | Гольфстрим-В | КВК 24-27.11.490 | с решеткой из алюминия окрашенного | 24 | 110 | 272 | 4900 | 13037.582 | 11123.51 | 9219.029 | 55.1 | внутрипольный | КВК 24-27.11.490 | Медно-алюминиевый внутрипольный конвектор Гольфстрим-В с решеткой из алюминия окрашенного. Высота = 110 мм, длина=4900 мм, глубина=272 мм. | 50 | 45 | ОАО «ФИРМА ИЗОТЕРМ» тел.+7(812)322-88-82 | 0 | https://isoterm.ru/product/vnutripolnye-konvektory/vnutripolnyy-konvektor-golfstrim-24v/ | 110
Гольфстрим-В, КВК 24-27.11.500 с решеткой из алюминия окрашенного | Гольфстрим-В | КВК 24-27.11.500 | с решеткой из алюминия окрашенного | 24 | 110 | 272 | 5000 | 13398.525 | 11431.463 | 9474.256 | 56.2 | внутрипольный | КВК 24-27.11.500 | Медно-алюминиевый внутрипольный конвектор Гольфстрим-В с решеткой из алюминия окрашенного. Высота = 110 мм, длина=5000 мм, глубина=272 мм. | 50 | 45 | ОАО «ФИРМА ИЗОТЕРМ» тел.+7(812)322-88-82 | 0 | https://isoterm.ru/product/vnutripolnye-konvektory/vnutripolnyy-konvektor-golfstrim-24v/ | 110
Гольфстрим-В, КВК 24-27.11.510 с решеткой из алюминия окрашенного | Гольфстрим-В | КВК 24-27.11.510 | с решеткой из алюминия окрашенного | 24 | 110 | 272 | 5100 | 13440.42 | 11467.207 | 9503.88 | 56.2 | внутрипольный | КВК 24-27.11.510 | Медно-алюминиевый внутрипольный конвектор Гольфстрим-В с решеткой из алюминия окрашенного. Высота = 110 мм, длина=5100 мм, глубина=272 мм. | 50 | 45 | ОАО «ФИРМА ИЗОТЕРМ» тел.+7(812)322-88-82 | 0 | https://isoterm.ru/product/vnutripolnye-konvektory/vnutripolnyy-konvektor-golfstrim-24v/ | 110
Гольфстрим-В, КВК 24-27.11.520 с решеткой из алюминия окрашенного | Гольфстрим-В | КВК 24-27.11.520 | с решеткой из алюминия окрашенного | 24 | 110 | 272 | 5200 | 13482.315 | 11502.951 | 9533.505 | 56.2 | внутрипольный | КВК 24-27.11.520 | Медно-алюминиевый внутрипольный конвектор Гольфстрим-В с решеткой из алюминия окрашенного. Высота = 110 мм, длина=5200 мм, глубина=272 мм. | 50 | 45 | ОАО «ФИРМА ИЗОТЕРМ» тел.+7(812)322-88-82 | 0 | https://isoterm.ru/product/vnutripolnye-konvektory/vnutripolnyy-konvektor-golfstrim-24v/ | 110
Гольфстрим-В, КВК 24-27.11.530 с решеткой из алюминия окрашенного | Гольфстрим-В | КВК 24-27.11.530 | с решеткой из алюминия окрашенного | 24 | 110 | 272 | 5300 | 13848.445 | 11815.329 | 9792.4 | 58.7 | внутрипольный | КВК 24-27.11.530 | Медно-алюминиевый внутрипольный конвектор Гольфстрим-В с решеткой из алюминия окрашенного. Высота = 110 мм, длина=5300 мм, глубина=272 мм. | 50 | 45 | ОАО «ФИРМА ИЗОТЕРМ» тел.+7(812)322-88-82 | 0 | https://isoterm.ru/product/vnutripolnye-konvektory/vnutripolnyy-konvektor-golfstrim-24v/ | 110
Гольфстрим-В, КВК 24-27.11.540 с решеткой из алюминия окрашенного | Гольфстрим-В | КВК 24-27.11.540 | с решеткой из алюминия окрашенного | 24 | 110 | 272 | 5400 | 14214.575 | 12127.706 | 10051.294 | 61.2 | внутрипольный | КВК 24-27.11.540 | Медно-алюминиевый внутрипольный конвектор Гольфстрим-В с решеткой из алюминия окрашенного. Высота = 110 мм, длина=5400 мм, глубина=272 мм. | 50 | 45 | ОАО «ФИРМА ИЗОТЕРМ» тел.+7(812)322-88-82 | 0 | https://isoterm.ru/product/vnutripolnye-konvektory/vnutripolnyy-konvektor-golfstrim-24v/ | 110
Гольфстрим-В, КВК 24-27.11.550 с решеткой из алюминия окрашенного | Гольфстрим-В | КВК 24-27.11.550 | с решеткой из алюминия окрашенного | 24 | 110 | 272 | 5500 | 14575.517 | 12435.658 | 10306.521 | 62.3 | внутрипольный | КВК 24-27.11.550 | Медно-алюминиевый внутрипольный конвектор Гольфстрим-В с решеткой из алюминия окрашенного. Высота = 110 мм, длина=5500 мм, глубина=272 мм. | 50 | 45 | ОАО «ФИРМА ИЗОТЕРМ» тел.+7(812)322-88-82 | 0 | https://isoterm.ru/product/vnutripolnye-konvektory/vnutripolnyy-konvektor-golfstrim-24v/ | 110
Гольфстрим-В, КВК 24-27.11.560 с решеткой из алюминия окрашенного | Гольфстрим-В | КВК 24-27.11.560 | с решеткой из алюминия окрашенного | 24 | 110 | 272 | 5600 | 14936.46 | 12743.61 | 10561.748 | 63.4 | внутрипольный | КВК 24-27.11.560 | Медно-алюминиевый внутрипольный конвектор Гольфстрим-В с решеткой из алюминия окрашенного. Высота = 110 мм, длина=5600 мм, глубина=272 мм. | 50 | 45 | ОАО «ФИРМА ИЗОТЕРМ» тел.+7(812)322-88-82 | 0 | https://isoterm.ru/product/vnutripolnye-konvektory/vnutripolnyy-konvektor-golfstrim-24v/ | 110
Гольфстрим-В, КВК 24-27.11.570 с решеткой из алюминия окрашенного | Гольфстрим-В | КВК 24-27.11.570 | с решеткой из алюминия окрашенного | 24 | 110 | 272 | 5700 | 15300.994 | 13054.626 | 10819.514 | 64.5 | внутрипольный | КВК 24-27.11.570 | Медно-алюминиевый внутрипольный конвектор Гольфстрим-В с решеткой из алюминия окрашенного. Высота = 110 мм, длина=5700 мм, глубина=272 мм. | 50 | 45 | ОАО «ФИРМА ИЗОТЕРМ» тел.+7(812)322-88-82 | 0 | https://isoterm.ru/product/vnutripolnye-konvektory/vnutripolnyy-konvektor-golfstrim-24v/ | 110
Гольфстрим-В, КВК 24-27.11.580 с решеткой из алюминия окрашенного | Гольфстрим-В | КВК 24-27.11.580 | с решеткой из алюминия окрашенного | 24 | 110 | 272 | 5800 | 15665.528 | 13365.642 | 11077.28 | 65.6 | внутрипольный | КВК 24-27.11.580 | Медно-алюминиевый внутрипольный конвектор Гольфстрим-В с решеткой из алюминия окрашенного. Высота = 110 мм, длина=5800 мм, глубина=272 мм. | 50 | 45 | ОАО «ФИРМА ИЗОТЕРМ» тел.+7(812)322-88-82 | 0 | https://isoterm.ru/product/vnutripolnye-konvektory/vnutripolnyy-konvektor-golfstrim-24v/ | 110
Гольфстрим-В, КВК 24-27.11.590 с решеткой из алюминия окрашенного | Гольфстрим-В | КВК 24-27.11.590 | с решеткой из алюминия окрашенного | 24 | 110 | 272 | 5900 | 15705.029 | 13399.344 | 11105.212 | 65.6 | внутрипольный | КВК 24-27.11.590 | Медно-алюминиевый внутрипольный конвектор Гольфстрим-В с решеткой из алюминия окрашенного. Высота = 110 мм, длина=5900 мм, глубина=272 мм. | 50 | 45 | ОАО «ФИРМА ИЗОТЕРМ» тел.+7(812)322-88-82 | 0 | https://isoterm.ru/product/vnutripolnye-konvektory/vnutripolnyy-konvektor-golfstrim-24v/ | 110
Гольфстрим-В, КВК 24-27.11.600 с решеткой из алюминия окрашенного | Гольфстрим-В | КВК 24-27.11.600 | с решеткой из алюминия окрашенного | 24 | 110 | 272 | 6000 | 15744.53 | 13433.046 | 11133.144 | 65.6 | внутрипольный | КВК 24-27.11.600 | Медно-алюминиевый внутрипольный конвектор Гольфстрим-В с решеткой из алюминия окрашенного. Высота = 110 мм, длина=6000 мм, глубина=272 мм. | 50 | 45 | ОАО «ФИРМА ИЗОТЕРМ» тел.+7(812)322-88-82 | 0 | https://isoterm.ru/product/vnutripolnye-konvektory/vnutripolnyy-konvektor-golfstrim-24v/ | 110
Гольфстрим-В, КВК 24-27.11.060 с решеткой из березы/бука/дуба | Гольфстрим-В | КВК 24-27.11.060 | с решеткой из березы/бука/дуба | 24 | 110 | 272 | 600 | 760.589 | 648.925 | 537.821 | 3.6 | внутрипольный | КВК 24-27.11.060 | Медно-алюминиевый внутрипольный конвектор Гольфстрим-В с решеткой из березы/бука/дуба. Высота = 110 мм, длина=600 мм, глубина=272 мм. | 50 | 45 | ОАО «ФИРМА ИЗОТЕРМ» тел.+7(812)322-88-82 | 0 | https://isoterm.ru/product/vnutripolnye-konvektory/vnutripolnyy-konvektor-golfstrim-24v/ | 110
Гольфстрим-В, КВК 24-27.11.070 с решеткой из березы/бука/дуба | Гольфстрим-В | КВК 24-27.11.070 | с решеткой из березы/бука/дуба | 24 | 110 | 272 | 700 | 1121.531 | 956.877 | 793.048 | 4.7 | внутрипольный | КВК 24-27.11.070 | Медно-алюминиевый внутрипольный конвектор Гольфстрим-В с решеткой из березы/бука/дуба. Высота = 110 мм, длина=700 мм, глубина=272 мм. | 50 | 45 | ОАО «ФИРМА ИЗОТЕРМ» тел.+7(812)322-88-82 | 0 | https://isoterm.ru/product/vnutripolnye-konvektory/vnutripolnyy-konvektor-golfstrim-24v/ | 110
Гольфстрим-В, КВК 24-27.11.080 с решеткой из березы/бука/дуба | Гольфстрим-В | КВК 24-27.11.080 | с решеткой из березы/бука/дуба | 24 | 110 | 272 | 800 | 1163.426 | 992.621 | 822.673 | 4.7 | внутрипольный | КВК 24-27.11.080 | Медно-алюминиевый внутрипольный конвектор Гольфстрим-В с решеткой из березы/бука/дуба. Высота = 110 мм, длина=800 мм, глубина=272 мм. | 50 | 45 | ОАО «ФИРМА ИЗОТЕРМ» тел.+7(812)322-88-82 | 0 | https://isoterm.ru/product/vnutripolnye-konvektory/vnutripolnyy-konvektor-golfstrim-24v/ | 110
Гольфстрим-В, КВК 24-27.11.090 с решеткой из березы/бука/дуба | Гольфстрим-В | КВК 24-27.11.090 | с решеткой из березы/бука/дуба | 24 | 110 | 272 | 900 | 1529.556 | 1304.999 | 1081.567 | 7.2 | внутрипольный | КВК 24-27.11.090 | Медно-алюминиевый внутрипольный конвектор Гольфстрим-В с решеткой из березы/бука/дуба. Высота = 110 мм, длина=900 мм, глубина=272 мм. | 50 | 45 | ОАО «ФИРМА ИЗОТЕРМ» тел.+7(812)322-88-82 | 0 | https://isoterm.ru/product/vnutripolnye-konvektory/vnutripolnyy-konvektor-golfstrim-24v/ | 110
Гольфстрим-В, КВК 24-27.11.100 с решеткой из березы/бука/дуба | Гольфстрим-В | КВК 24-27.11.100 | с решеткой из березы/бука/дуба | 24 | 110 | 272 | 1000 | 1890.499 | 1612.951 | 1336.794 | 8.3 | внутрипольный | КВК 24-27.11.100 | Медно-алюминиевый внутрипольный конвектор Гольфстрим-В с решеткой из березы/бука/дуба. Высота = 110 мм, длина=1000 мм, глубина=272 мм. | 50 | 45 | ОАО «ФИРМА ИЗОТЕРМ» тел.+7(812)322-88-82 | 0 | https://isoterm.ru/product/vnutripolnye-konvektory/vnutripolnyy-konvektor-golfstrim-24v/ | 110
Гольфстрим-В, КВК 24-27.11.110 с решеткой из березы/бука/дуба | Гольфстрим-В | КВК 24-27.11.110 | с решеткой из березы/бука/дуба | 24 | 110 | 272 | 1100 | 2266.583 | 1933.821 | 1602.727 | 9.4 | внутрипольный | КВК 24-27.11.110 | Медно-алюминиевый внутрипольный конвектор Гольфстрим-В с решеткой из березы/бука/дуба. Высота = 110 мм, длина=1100 мм, глубина=272 мм. | 50 | 45 | ОАО «ФИРМА ИЗОТЕРМ» тел.+7(812)322-88-82 | 0 | https://isoterm.ru/product/vnutripolnye-konvektory/vnutripolnyy-konvektor-golfstrim-24v/ | 110
Гольфстрим-В, КВК 24-27.11.120 с решеткой из березы/бука/дуба | Гольфстрим-В | КВК 24-27.11.120 | с решеткой из березы/бука/дуба | 24 | 110 | 272 | 1200 | 2294.534 | 1957.669 | 1622.492 | 9.4 | внутрипольный | КВК 24-27.11.120 | Медно-алюминиевый внутрипольный конвектор Гольфстрим-В с решеткой из березы/бука/дуба. Высота = 110 мм, длина=1200 мм, глубина=272 мм. | 50 | 45 | ОАО «ФИРМА ИЗОТЕРМ» тел.+7(812)322-88-82 | 0 | https://isoterm.ru/product/vnutripolnye-konvektory/vnutripolnyy-konvektor-golfstrim-24v/ | 110
Гольфстрим-В, КВК 24-27.11.130 с решеткой из березы/бука/дуба | Гольфстрим-В | КВК 24-27.11.130 | с решеткой из березы/бука/дуба | 24 | 110 | 272 | 1300 | 2659.466 | 2269.025 | 1880.54 | 11.9 | внутрипольный | КВК 24-27.11.130 | Медно-алюминиевый внутрипольный конвектор Гольфстрим-В с решеткой из березы/бука/дуба. Высота = 110 мм, длина=1300 мм, глубина=272 мм. | 50 | 45 | ОАО «ФИРМА ИЗОТЕРМ» тел.+7(812)322-88-82 | 0 | https://isoterm.ru/product/vnutripolnye-konvektory/vnutripolnyy-konvektor-golfstrim-24v/ | 110
Гольфстрим-В, КВК 24-27.11.140 с решеткой из березы/бука/дуба | Гольфстрим-В | КВК 24-27.11.140 | с решеткой из березы/бука/дуба | 24 | 110 | 272 | 1400 | 3024 | 2580.041 | 2138.306 | 13 | внутрипольный | КВК 24-27.11.140 | Медно-алюминиевый внутрипольный конвектор Гольфстрим-В с решеткой из березы/бука/дуба. Высота = 110 мм, длина=1400 мм, глубина=272 мм. | 50 | 45 | ОАО «ФИРМА ИЗОТЕРМ» тел.+7(812)322-88-82 | 0 | https://isoterm.ru/product/vnutripolnye-konvektory/vnutripolnyy-konvektor-golfstrim-24v/ | 110
Гольфстрим-В, КВК 24-27.11.150 с решеткой из березы/бука/дуба | Гольфстрим-В | КВК 24-27.11.150 | с решеткой из березы/бука/дуба | 24 | 110 | 272 | 1500 | 3386.14 | 2889.014 | 2394.38 | 14 | внутрипольный | КВК 24-27.11.150 | Медно-алюминиевый внутрипольный конвектор Гольфстрим-В с решеткой из березы/бука/дуба. Высота = 110 мм, длина=1500 мм, глубина=272 мм. | 50 | 45 | ОАО «ФИРМА ИЗОТЕРМ» тел.+7(812)322-88-82 | 0 | https://isoterm.ru/product/vnutripolnye-konvektory/vnutripolnyy-konvektor-golfstrim-24v/ | 110
Гольфстрим-В, КВК 24-27.11.160 с решеткой из березы/бука/дуба | Гольфстрим-В | КВК 24-27.11.160 | с решеткой из березы/бука/дуба | 24 | 110 | 272 | 1600 | 3424.444 | 2921.695 | 2421.465 | 14 | внутрипольный | КВК 24-27.11.160 | Медно-алюминиевый внутрипольный конвектор Гольфстрим-В с решеткой из березы/бука/дуба. Высота = 110 мм, длина=1600 мм, глубина=272 мм. | 50 | 45 | ОАО «ФИРМА ИЗОТЕРМ» тел.+7(812)322-88-82 | 0 | https://isoterm.ru/product/vnutripolnye-konvektory/vnutripolnyy-konvektor-golfstrim-24v/ | 110
Гольфстрим-В, КВК 24-27.11.170 с решеткой из березы/бука/дуба | Гольфстрим-В | КВК 24-27.11.170 | с решеткой из березы/бука/дуба | 24 | 110 | 272 | 1700 | 3792.968 | 3236.115 | 2682.052 | 16.6 | внутрипольный | КВК 24-27.11.170 | Медно-алюминиевый внутрипольный конвектор Гольфстрим-В с решеткой из березы/бука/дуба. Высота = 110 мм, длина=1700 мм, глубина=272 мм. | 50 | 45 | ОАО «ФИРМА ИЗОТЕРМ» тел.+7(812)322-88-82 | 0 | https://isoterm.ru/product/vnutripolnye-konvektory/vnutripolnyy-konvektor-golfstrim-24v/ | 110
Гольфстрим-В, КВК 24-27.11.180 с решеткой из березы/бука/дуба | Гольфстрим-В | КВК 24-27.11.180 | с решеткой из березы/бука/дуба | 24 | 110 | 272 | 1800 | 4155.107 | 3545.088 | 2938.126 | 17.6 | внутрипольный | КВК 24-27.11.180 | Медно-алюминиевый внутрипольный конвектор Гольфстрим-В с решеткой из березы/бука/дуба. Высота = 110 мм, длина=1800 мм, глубина=272 мм. | 50 | 45 | ОАО «ФИРМА ИЗОТЕРМ» тел.+7(812)322-88-82 | 0 | https://isoterm.ru/product/vnutripolnye-konvektory/vnutripolnyy-konvektor-golfstrim-24v/ | 110
Гольфстрим-В, КВК 24-27.11.190 с решеткой из березы/бука/дуба | Гольфстрим-В | КВК 24-27.11.190 | с решеткой из березы/бука/дуба | 24 | 110 | 272 | 1900 | 4516.05 | 3853.04 | 3193.353 | 18.7 | внутрипольный | КВК 24-27.11.190 | Медно-алюминиевый внутрипольный конвектор Гольфстрим-В с решеткой из березы/бука/дуба. Высота = 110 мм, длина=1900 мм, глубина=272 мм. | 50 | 45 | ОАО «ФИРМА ИЗОТЕРМ» тел.+7(812)322-88-82 | 0 | https://isoterm.ru/product/vnutripolnye-konvektory/vnutripolnyy-konvektor-golfstrim-24v/ | 110
Гольфстрим-В, КВК 24-27.11.200 с решеткой из березы/бука/дуба | Гольфстрим-В | КВК 24-27.11.200 | с решеткой из березы/бука/дуба | 24 | 110 | 272 | 2000 | 4557.945 | 3888.785 | 3222.977 | 18.7 | внутрипольный | КВК 24-27.11.200 | Медно-алюминиевый внутрипольный конвектор Гольфстрим-В с решеткой из березы/бука/дуба. Высота = 110 мм, длина=2000 мм, глубина=272 мм. | 50 | 45 | ОАО «ФИРМА ИЗОТЕРМ» тел.+7(812)322-88-82 | 0 | https://isoterm.ru/product/vnutripolnye-konvektory/vnutripolnyy-konvektor-golfstrim-24v/ | 110
Гольфстрим-В, КВК 24-27.11.210 с решеткой из березы/бука/дуба | Гольфстрим-В | КВК 24-27.11.210 | с решеткой из березы/бука/дуба | 24 | 110 | 272 | 2100 | 5246.714 | 4476.434 | 3710.013 | 22.3 | внутрипольный | КВК 24-27.11.210 | Медно-алюминиевый внутрипольный конвектор Гольфстрим-В с решеткой из березы/бука/дуба. Высота = 110 мм, длина=2100 мм, глубина=272 мм. | 50 | 45 | ОАО «ФИРМА ИЗОТЕРМ» тел.+7(812)322-88-82 | 0 | https://isoterm.ru/product/vnutripolnye-konvektory/vnutripolnyy-konvektor-golfstrim-24v/ | 110
Гольфстрим-В, КВК 24-27.11.220 с решеткой из березы/бука/дуба | Гольфстрим-В | КВК 24-27.11.220 | с решеткой из березы/бука/дуба | 24 | 110 | 272 | 2200 | 5607.656 | 4784.386 | 3965.24 | 23.4 | внутрипольный | КВК 24-27.11.220 | Медно-алюминиевый внутрипольный конвектор Гольфстрим-В с решеткой из березы/бука/дуба. Высота = 110 мм, длина=2200 мм, глубина=272 мм. | 50 | 45 | ОАО «ФИРМА ИЗОТЕРМ» тел.+7(812)322-88-82 | 0 | https://isoterm.ru/product/vnutripolnye-konvektory/vnutripolnyy-konvektor-golfstrim-24v/ | 110
Гольфстрим-В, КВК 24-27.11.230 с решеткой из березы/бука/дуба | Гольфстрим-В | КВК 24-27.11.230 | с решеткой из березы/бука/дуба | 24 | 110 | 272 | 2300 | 5976.18 | 5098.806 | 4225.828 | 25.9 | внутрипольный | КВК 24-27.11.230 | Медно-алюминиевый внутрипольный конвектор Гольфстрим-В с решеткой из березы/бука/дуба. Высота = 110 мм, длина=2300 мм, глубина=272 мм. | 50 | 45 | ОАО «ФИРМА ИЗОТЕРМ» тел.+7(812)322-88-82 | 0 | https://isoterm.ru/product/vnutripolnye-konvektory/vnutripolnyy-konvektor-golfstrim-24v/ | 110
Гольфстрим-В, КВК 24-27.11.240 с решеткой из березы/бука/дуба | Гольфстрим-В | КВК 24-27.11.240 | с решеткой из березы/бука/дуба | 24 | 110 | 272 | 2400 | 6338.32 | 5407.779 | 4481.901 | 27 | внутрипольный | КВК 24-27.11.240 | Медно-алюминиевый внутрипольный конвектор Гольфстрим-В с решеткой из березы/бука/дуба. Высота = 110 мм, длина=2400 мм, глубина=272 мм. | 50 | 45 | ОАО «ФИРМА ИЗОТЕРМ» тел.+7(812)322-88-82 | 0 | https://isoterm.ru/product/vnutripolnye-konvektory/vnutripolnyy-konvektor-golfstrim-24v/ | 110
Гольфстрим-В, КВК 24-27.11.250 с решеткой из березы/бука/дуба | Гольфстрим-В | КВК 24-27.11.250 | с решеткой из березы/бука/дуба | 24 | 110 | 272 | 2500 | 6699.263 | 5715.731 | 4737.128 | 28.1 | внутрипольный | КВК 24-27.11.250 | Медно-алюминиевый внутрипольный конвектор Гольфстрим-В с решеткой из березы/бука/дуба. Высота = 110 мм, длина=2500 мм, глубина=272 мм. | 50 | 45 | ОАО «ФИРМА ИЗОТЕРМ» тел.+7(812)322-88-82 | 0 | https://isoterm.ru/product/vnutripolnye-konvektory/vnutripolnyy-konvektor-golfstrim-24v/ | 110
Гольфстрим-В, КВК 24-27.11.260 с решеткой из березы/бука/дуба | Гольфстрим-В | КВК 24-27.11.260 | с решеткой из березы/бука/дуба | 24 | 110 | 272 | 2600 | 6741.158 | 5751.476 | 4766.752 | 28.1 | внутрипольный | КВК 24-27.11.260 | Медно-алюминиевый внутрипольный конвектор Гольфстрим-В с решеткой из березы/бука/дуба. Высота = 110 мм, длина=2600 мм, глубина=272 мм. | 50 | 45 | ОАО «ФИРМА ИЗОТЕРМ» тел.+7(812)322-88-82 | 0 | https://isoterm.ru/product/vnutripolnye-konvektory/vnutripolnyy-konvektor-golfstrim-24v/ | 110
Гольфстрим-В, КВК 24-27.11.270 с решеткой из березы/бука/дуба | Гольфстрим-В | КВК 24-27.11.270 | с решеткой из березы/бука/дуба | 24 | 110 | 272 | 2700 | 7107.287 | 6063.853 | 5025.647 | 30.6 | внутрипольный | КВК 24-27.11.270 | Медно-алюминиевый внутрипольный конвектор Гольфстрим-В с решеткой из березы/бука/дуба. Высота = 110 мм, длина=2700 мм, глубина=272 мм. | 50 | 45 | ОАО «ФИРМА ИЗОТЕРМ» тел.+7(812)322-88-82 | 0 | https://isoterm.ru/product/vnutripolnye-konvektory/vnutripolnyy-konvektor-golfstrim-24v/ | 110
Гольфстрим-В, КВК 24-27.11.280 с решеткой из березы/бука/дуба | Гольфстрим-В | КВК 24-27.11.280 | с решеткой из березы/бука/дуба | 24 | 110 | 272 | 2800 | 7468.23 | 6371.805 | 5280.874 | 31.7 | внутрипольный | КВК 24-27.11.280 | Медно-алюминиевый внутрипольный конвектор Гольфстрим-В с решеткой из березы/бука/дуба. Высота = 110 мм, длина=2800 мм, глубина=272 мм. | 50 | 45 | ОАО «ФИРМА ИЗОТЕРМ» тел.+7(812)322-88-82 | 0 | https://isoterm.ru/product/vnutripolnye-konvektory/vnutripolnyy-konvektor-golfstrim-24v/ | 110
Гольфстрим-В, КВК 24-27.11.290 с решеткой из березы/бука/дуба | Гольфстрим-В | КВК 24-27.11.290 | с решеткой из березы/бука/дуба | 24 | 110 | 272 | 2900 | 7832.764 | 6682.821 | 5538.64 | 32.8 | внутрипольный | КВК 24-27.11.290 | Медно-алюминиевый внутрипольный конвектор Гольфстрим-В с решеткой из березы/бука/дуба. Высота = 110 мм, длина=2900 мм, глубина=272 мм. | 50 | 45 | ОАО «ФИРМА ИЗОТЕРМ» тел.+7(812)322-88-82 | 0 | https://isoterm.ru/product/vnutripolnye-konvektory/vnutripolnyy-konvektor-golfstrim-24v/ | 110
Гольфстрим-В, КВК 24-27.11.300 с решеткой из березы/бука/дуба | Гольфстрим-В | КВК 24-27.11.300 | с решеткой из березы/бука/дуба | 24 | 110 | 272 | 3000 | 7872.265 | 6716.523 | 5566.572 | 32.8 | внутрипольный | КВК 24-27.11.300 | Медно-алюминиевый внутрипольный конвектор Гольфстрим-В с решеткой из березы/бука/дуба. Высота = 110 мм, длина=3000 мм, глубина=272 мм. | 50 | 45 | ОАО «ФИРМА ИЗОТЕРМ» тел.+7(812)322-88-82 | 0 | https://isoterm.ru/product/vnutripolnye-konvektory/vnutripolnyy-konvektor-golfstrim-24v/ | 110
Гольфстрим-В, КВК 24-27.11.310 с решеткой из березы/бука/дуба | Гольфстрим-В | КВК 24-27.11.310 | с решеткой из березы/бука/дуба | 24 | 110 | 272 | 3100 | 8560 | 7303.29 | 6052.878 | 36.4 | внутрипольный | КВК 24-27.11.310 | Медно-алюминиевый внутрипольный конвектор Гольфстрим-В с решеткой из березы/бука/дуба. Высота = 110 мм, длина=3100 мм, глубина=272 мм. | 50 | 45 | ОАО «ФИРМА ИЗОТЕРМ» тел.+7(812)322-88-82 | 0 | https://isoterm.ru/product/vnutripolnye-konvektory/vnutripolnyy-konvektor-golfstrim-24v/ | 110
Гольфстрим-В, КВК 24-27.11.320 с решеткой из березы/бука/дуба | Гольфстрим-В | КВК 24-27.11.320 | с решеткой из березы/бука/дуба | 24 | 110 | 272 | 3200 | 6848.888 | 5843.39 | 4842.93 | 28 | внутрипольный | КВК 24-27.11.320 | Медно-алюминиевый внутрипольный конвектор Гольфстрим-В с решеткой из березы/бука/дуба. Высота = 110 мм, длина=3200 мм, глубина=272 мм. | 50 | 45 | ОАО «ФИРМА ИЗОТЕРМ» тел.+7(812)322-88-82 | 0 | https://isoterm.ru/product/vnutripolnye-konvektory/vnutripolnyy-konvektor-golfstrim-24v/ | 110
Гольфстрим-В, КВК 24-27.11.330 с решеткой из березы/бука/дуба | Гольфстрим-В | КВК 24-27.11.330 | с решеткой из березы/бука/дуба | 24 | 110 | 272 | 3300 | 7217.411 | 6157.81 | 5103.517 | 30.6 | внутрипольный | КВК 24-27.11.330 | Медно-алюминиевый внутрипольный конвектор Гольфстрим-В с решеткой из березы/бука/дуба. Высота = 110 мм, длина=3300 мм, глубина=272 мм. | 50 | 45 | ОАО «ФИРМА ИЗОТЕРМ» тел.+7(812)322-88-82 | 0 | https://isoterm.ru/product/vnutripolnye-konvektory/vnutripolnyy-konvektor-golfstrim-24v/ | 110
Гольфстрим-В, КВК 24-27.11.340 с решеткой из березы/бука/дуба | Гольфстрим-В | КВК 24-27.11.340 | с решеткой из березы/бука/дуба | 24 | 110 | 272 | 3400 | 7585.935 | 6472.23 | 5364.105 | 33.2 | внутрипольный | КВК 24-27.11.340 | Медно-алюминиевый внутрипольный конвектор Гольфстрим-В с решеткой из березы/бука/дуба. Высота = 110 мм, длина=3400 мм, глубина=272 мм. | 50 | 45 | ОАО «ФИРМА ИЗОТЕРМ» тел.+7(812)322-88-82 | 0 | https://isoterm.ru/product/vnutripolnye-konvektory/vnutripolnyy-konvektor-golfstrim-24v/ | 110
Гольфстрим-В, КВК 24-27.11.350 с решеткой из березы/бука/дуба | Гольфстрим-В | КВК 24-27.11.350 | с решеткой из березы/бука/дуба | 24 | 110 | 272 | 3500 | 7948.075 | 6781.203 | 5620.178 | 34.2 | внутрипольный | КВК 24-27.11.350 | Медно-алюминиевый внутрипольный конвектор Гольфстрим-В с решеткой из березы/бука/дуба. Высота = 110 мм, длина=3500 мм, глубина=272 мм. | 50 | 45 | ОАО «ФИРМА ИЗОТЕРМ» тел.+7(812)322-88-82 | 0 | https://isoterm.ru/product/vnutripolnye-konvektory/vnutripolnyy-konvektor-golfstrim-24v/ | 110
Гольфстрим-В, КВК 24-27.11.360 с решеткой из березы/бука/дуба | Гольфстрим-В | КВК 24-27.11.360 | с решеткой из березы/бука/дуба | 24 | 110 | 272 | 3600 | 8310.215 | 7090.176 | 5876.251 | 35.2 | внутрипольный | КВК 24-27.11.360 | Медно-алюминиевый внутрипольный конвектор Гольфстрим-В с решеткой из березы/бука/дуба. Высота = 110 мм, длина=3600 мм, глубина=272 мм. | 50 | 45 | ОАО «ФИРМА ИЗОТЕРМ» тел.+7(812)322-88-82 | 0 | https://isoterm.ru/product/vnutripolnye-konvektory/vnutripolnyy-konvektor-golfstrim-24v/ | 110
Гольфстрим-В, КВК 24-27.11.370 с решеткой из березы/бука/дуба | Гольфстрим-В | КВК 24-27.11.370 | с решеткой из березы/бука/дуба | 24 | 110 | 272 | 3700 | 8671.157 | 7398.128 | 6131.478 | 36.3 | внутрипольный | КВК 24-27.11.370 | Медно-алюминиевый внутрипольный конвектор Гольфстрим-В с решеткой из березы/бука/дуба. Высота = 110 мм, длина=3700 мм, глубина=272 мм. | 50 | 45 | ОАО «ФИРМА ИЗОТЕРМ» тел.+7(812)322-88-82 | 0 | https://isoterm.ru/product/vnutripolnye-konvektory/vnutripolnyy-konvektor-golfstrim-24v/ | 110
Гольфстрим-В, КВК 24-27.11.380 с решеткой из березы/бука/дуба | Гольфстрим-В | КВК 24-27.11.380 | с решеткой из березы/бука/дуба | 24 | 110 | 272 | 3800 | 9032.1 | 7706.081 | 6386.705 | 37.4 | внутрипольный | КВК 24-27.11.380 | Медно-алюминиевый внутрипольный конвектор Гольфстрим-В с решеткой из березы/бука/дуба. Высота = 110 мм, длина=3800 мм, глубина=272 мм. | 50 | 45 | ОАО «ФИРМА ИЗОТЕРМ» тел.+7(812)322-88-82 | 0 | https://isoterm.ru/product/vnutripolnye-konvektory/vnutripolnyy-konvektor-golfstrim-24v/ | 110
Гольфстрим-В, КВК 24-27.11.390 с решеткой из березы/бука/дуба | Гольфстрим-В | КВК 24-27.11.390 | с решеткой из березы/бука/дуба | 24 | 110 | 272 | 3900 | 9073.995 | 7741.825 | 6416.33 | 37.4 | внутрипольный | КВК 24-27.11.390 | Медно-алюминиевый внутрипольный конвектор Гольфстрим-В с решеткой из березы/бука/дуба. Высота = 110 мм, длина=3900 мм, глубина=272 мм. | 50 | 45 | ОАО «ФИРМА ИЗОТЕРМ» тел.+7(812)322-88-82 | 0 | https://isoterm.ru/product/vnutripolnye-konvektory/vnutripolnyy-konvektor-golfstrim-24v/ | 110
Гольфстрим-В, КВК 24-27.11.400 с решеткой из березы/бука/дуба | Гольфстрим-В | КВК 24-27.11.400 | с решеткой из березы/бука/дуба | 24 | 110 | 272 | 4000 | 9115.89 | 7777.569 | 6445.954 | 37.4 | внутрипольный | КВК 24-27.11.400 | Медно-алюминиевый внутрипольный конвектор Гольфстрим-В с решеткой из березы/бука/дуба. Высота = 110 мм, длина=4000 мм, глубина=272 мм. | 50 | 45 | ОАО «ФИРМА ИЗОТЕРМ» тел.+7(812)322-88-82 | 0 | https://isoterm.ru/product/vnutripolnye-konvektory/vnutripolnyy-konvektor-golfstrim-24v/ | 110
Гольфстрим-В, КВК 24-27.11.410 с решеткой из березы/бука/дуба | Гольфстрим-В | КВК 24-27.11.410 | с решеткой из березы/бука/дуба | 24 | 110 | 272 | 4100 | 9804.659 | 8365.218 | 6932.99 | 41 | внутрипольный | КВК 24-27.11.410 | Медно-алюминиевый внутрипольный конвектор Гольфстрим-В с решеткой из березы/бука/дуба. Высота = 110 мм, длина=4100 мм, глубина=272 мм. | 50 | 45 | ОАО «ФИРМА ИЗОТЕРМ» тел.+7(812)322-88-82 | 0 | https://isoterm.ru/product/vnutripolnye-konvektory/vnutripolnyy-konvektor-golfstrim-24v/ | 110
Гольфстрим-В, КВК 24-27.11.420 с решеткой из березы/бука/дуба | Гольфстрим-В | КВК 24-27.11.420 | с решеткой из березы/бука/дуба | 24 | 110 | 272 | 4200 | 10493.427 | 8952.867 | 7420.027 | 44.6 | внутрипольный | КВК 24-27.11.420 | Медно-алюминиевый внутрипольный конвектор Гольфстрим-В с решеткой из березы/бука/дуба. Высота = 110 мм, длина=4200 мм, глубина=272 мм. | 50 | 45 | ОАО «ФИРМА ИЗОТЕРМ» тел.+7(812)322-88-82 | 0 | https://isoterm.ru/product/vnutripolnye-konvektory/vnutripolnyy-konvektor-golfstrim-24v/ | 110
Гольфстрим-В, КВК 24-27.11.430 с решеткой из березы/бука/дуба | Гольфстрим-В | КВК 24-27.11.430 | с решеткой из березы/бука/дуба | 24 | 110 | 272 | 4300 | 10854.37 | 9260.819 | 7675.254 | 45.7 | внутрипольный | КВК 24-27.11.430 | Медно-алюминиевый внутрипольный конвектор Гольфстрим-В с решеткой из березы/бука/дуба. Высота = 110 мм, длина=4300 мм, глубина=272 мм. | 50 | 45 | ОАО «ФИРМА ИЗОТЕРМ» тел.+7(812)322-88-82 | 0 | https://isoterm.ru/product/vnutripolnye-konvektory/vnutripolnyy-konvektor-golfstrim-24v/ | 110
Гольфстрим-В, КВК 24-27.11.440 с решеткой из березы/бука/дуба | Гольфстрим-В | КВК 24-27.11.440 | с решеткой из березы/бука/дуба | 24 | 110 | 272 | 4400 | 11215.313 | 9568.772 | 7930.481 | 46.8 | внутрипольный | КВК 24-27.11.440 | Медно-алюминиевый внутрипольный конвектор Гольфстрим-В с решеткой из березы/бука/дуба. Высота = 110 мм, длина=4400 мм, глубина=272 мм. | 50 | 45 | ОАО «ФИРМА ИЗОТЕРМ» тел.+7(812)322-88-82 | 0 | https://isoterm.ru/product/vnutripolnye-konvektory/vnutripolnyy-konvektor-golfstrim-24v/ | 110
Гольфстрим-В, КВК 24-27.11.450 с решеткой из березы/бука/дуба | Гольфстрим-В | КВК 24-27.11.450 | с решеткой из березы/бука/дуба | 24 | 110 | 272 | 4500 | 11583.836 | 9883.192 | 8191.068 | 49.3 | внутрипольный | КВК 24-27.11.450 | Медно-алюминиевый внутрипольный конвектор Гольфстрим-В с решеткой из березы/бука/дуба. Высота = 110 мм, длина=4500 мм, глубина=272 мм. | 50 | 45 | ОАО «ФИРМА ИЗОТЕРМ» тел.+7(812)322-88-82 | 0 | https://isoterm.ru/product/vnutripolnye-konvektory/vnutripolnyy-konvektor-golfstrim-24v/ | 110
Гольфстрим-В, КВК 24-27.11.460 с решеткой из березы/бука/дуба | Гольфстрим-В | КВК 24-27.11.460 | с решеткой из березы/бука/дуба | 24 | 110 | 272 | 4600 | 11952.36 | 10197.612 | 8451.656 | 51.8 | внутрипольный | КВК 24-27.11.460 | Медно-алюминиевый внутрипольный конвектор Гольфстрим-В с решеткой из березы/бука/дуба. Высота = 110 мм, длина=4600 мм, глубина=272 мм. | 50 | 45 | ОАО «ФИРМА ИЗОТЕРМ» тел.+7(812)322-88-82 | 0 | https://isoterm.ru/product/vnutripolnye-konvektory/vnutripolnyy-konvektor-golfstrim-24v/ | 110
Гольфстрим-В, КВК 24-27.11.470 с решеткой из березы/бука/дуба | Гольфстрим-В | КВК 24-27.11.470 | с решеткой из березы/бука/дуба | 24 | 110 | 272 | 4700 | 12314.5 | 10506.585 | 8707.729 | 52.9 | внутрипольный | КВК 24-27.11.470 | Медно-алюминиевый внутрипольный конвектор Гольфстрим-В с решеткой из березы/бука/дуба. Высота = 110 мм, длина=4700 мм, глубина=272 мм. | 50 | 45 | ОАО «ФИРМА ИЗОТЕРМ» тел.+7(812)322-88-82 | 0 | https://isoterm.ru/product/vnutripolnye-konvektory/vnutripolnyy-konvektor-golfstrim-24v/ | 110
Гольфстрим-В, КВК 24-27.11.480 с решеткой из березы/бука/дуба | Гольфстрим-В | КВК 24-27.11.480 | с решеткой из березы/бука/дуба | 24 | 110 | 272 | 4800 | 12676.64 | 10815.558 | 8963.802 | 54 | внутрипольный | КВК 24-27.11.480 | Медно-алюминиевый внутрипольный конвектор Гольфстрим-В с решеткой из березы/бука/дуба. Высота = 110 мм, длина=4800 мм, глубина=272 мм. | 50 | 45 | ОАО «ФИРМА ИЗОТЕРМ» тел.+7(812)322-88-82 | 0 | https://isoterm.ru/product/vnutripolnye-konvektory/vnutripolnyy-konvektor-golfstrim-24v/ | 110
Гольфстрим-В, КВК 24-27.11.490 с решеткой из березы/бука/дуба | Гольфстрим-В | КВК 24-27.11.490 | с решеткой из березы/бука/дуба | 24 | 110 | 272 | 4900 | 13037.582 | 11123.51 | 9219.029 | 55.1 | внутрипольный | КВК 24-27.11.490 | Медно-алюминиевый внутрипольный конвектор Гольфстрим-В с решеткой из березы/бука/дуба. Высота = 110 мм, длина=4900 мм, глубина=272 мм. | 50 | 45 | ОАО «ФИРМА ИЗОТЕРМ» тел.+7(812)322-88-82 | 0 | https://isoterm.ru/product/vnutripolnye-konvektory/vnutripolnyy-konvektor-golfstrim-24v/ | 110
Гольфстрим-В, КВК 24-27.11.500 с решеткой из березы/бука/дуба | Гольфстрим-В | КВК 24-27.11.500 | с решеткой из березы/бука/дуба | 24 | 110 | 272 | 5000 | 13398.525 | 11431.463 | 9474.256 | 56.2 | внутрипольный | КВК 24-27.11.500 | Медно-алюминиевый внутрипольный конвектор Гольфстрим-В с решеткой из березы/бука/дуба. Высота = 110 мм, длина=5000 мм, глубина=272 мм. | 50 | 45 | ОАО «ФИРМА ИЗОТЕРМ» тел.+7(812)322-88-82 | 0 | https://isoterm.ru/product/vnutripolnye-konvektory/vnutripolnyy-konvektor-golfstrim-24v/ | 110
Гольфстрим-В, КВК 24-27.11.510 с решеткой из березы/бука/дуба | Гольфстрим-В | КВК 24-27.11.510 | с решеткой из березы/бука/дуба | 24 | 110 | 272 | 5100 | 13440.42 | 11467.207 | 9503.88 | 56.2 | внутрипольный | КВК 24-27.11.510 | Медно-алюминиевый внутрипольный конвектор Гольфстрим-В с решеткой из березы/бука/дуба. Высота = 110 мм, длина=5100 мм, глубина=272 мм. | 50 | 45 | ОАО «ФИРМА ИЗОТЕРМ» тел.+7(812)322-88-82 | 0 | https://isoterm.ru/product/vnutripolnye-konvektory/vnutripolnyy-konvektor-golfstrim-24v/ | 110
Гольфстрим-В, КВК 24-27.11.520 с решеткой из березы/бука/дуба | Гольфстрим-В | КВК 24-27.11.520 | с решеткой из березы/бука/дуба | 24 | 110 | 272 | 5200 | 13482.315 | 11502.951 | 9533.505 | 56.2 | внутрипольный | КВК 24-27.11.520 | Медно-алюминиевый внутрипольный конвектор Гольфстрим-В с решеткой из березы/бука/дуба. Высота = 110 мм, длина=5200 мм, глубина=272 мм. | 50 | 45 | ОАО «ФИРМА ИЗОТЕРМ» тел.+7(812)322-88-82 | 0 | https://isoterm.ru/product/vnutripolnye-konvektory/vnutripolnyy-konvektor-golfstrim-24v/ | 110
Гольфстрим-В, КВК 24-27.11.530 с решеткой из березы/бука/дуба | Гольфстрим-В | КВК 24-27.11.530 | с решеткой из березы/бука/дуба | 24 | 110 | 272 | 5300 | 13848.445 | 11815.329 | 9792.4 | 58.7 | внутрипольный | КВК 24-27.11.530 | Медно-алюминиевый внутрипольный конвектор Гольфстрим-В с решеткой из березы/бука/дуба. Высота = 110 мм, длина=5300 мм, глубина=272 мм. | 50 | 45 | ОАО «ФИРМА ИЗОТЕРМ» тел.+7(812)322-88-82 | 0 | https://isoterm.ru/product/vnutripolnye-konvektory/vnutripolnyy-konvektor-golfstrim-24v/ | 110
Гольфстрим-В, КВК 24-27.11.540 с решеткой из березы/бука/дуба | Гольфстрим-В | КВК 24-27.11.540 | с решеткой из березы/бука/дуба | 24 | 110 | 272 | 5400 | 14214.575 | 12127.706 | 10051.294 | 61.2 | внутрипольный | КВК 24-27.11.540 | Медно-алюминиевый внутрипольный конвектор Гольфстрим-В с решеткой из березы/бука/дуба. Высота = 110 мм, длина=5400 мм, глубина=272 мм. | 50 | 45 | ОАО «ФИРМА ИЗОТЕРМ» тел.+7(812)322-88-82 | 0 | https://isoterm.ru/product/vnutripolnye-konvektory/vnutripolnyy-konvektor-golfstrim-24v/ | 110
Гольфстрим-В, КВК 24-27.11.550 с решеткой из березы/бука/дуба | Гольфстрим-В | КВК 24-27.11.550 | с решеткой из березы/бука/дуба | 24 | 110 | 272 | 5500 | 14575.517 | 12435.658 | 10306.521 | 62.3 | внутрипольный | КВК 24-27.11.550 | Медно-алюминиевый внутрипольный конвектор Гольфстрим-В с решеткой из березы/бука/дуба. Высота = 110 мм, длина=5500 мм, глубина=272 мм. | 50 | 45 | ОАО «ФИРМА ИЗОТЕРМ» тел.+7(812)322-88-82 | 0 | https://isoterm.ru/product/vnutripolnye-konvektory/vnutripolnyy-konvektor-golfstrim-24v/ | 110
Гольфстрим-В, КВК 24-27.11.560 с решеткой из березы/бука/дуба | Гольфстрим-В | КВК 24-27.11.560 | с решеткой из березы/бука/дуба | 24 | 110 | 272 | 5600 | 14936.46 | 12743.61 | 10561.748 | 63.4 | внутрипольный | КВК 24-27.11.560 | Медно-алюминиевый внутрипольный конвектор Гольфстрим-В с решеткой из березы/бука/дуба. Высота = 110 мм, длина=5600 мм, глубина=272 мм. | 50 | 45 | ОАО «ФИРМА ИЗОТЕРМ» тел.+7(812)322-88-82 | 0 | https://isoterm.ru/product/vnutripolnye-konvektory/vnutripolnyy-konvektor-golfstrim-24v/ | 110
Гольфстрим-В, КВК 24-27.11.570 с решеткой из березы/бука/дуба | Гольфстрим-В | КВК 24-27.11.570 | с решеткой из березы/бука/дуба | 24 | 110 | 272 | 5700 | 15300.994 | 13054.626 | 10819.514 | 64.5 | внутрипольный | КВК 24-27.11.570 | Медно-алюминиевый внутрипольный конвектор Гольфстрим-В с решеткой из березы/бука/дуба. Высота = 110 мм, длина=5700 мм, глубина=272 мм. | 50 | 45 | ОАО «ФИРМА ИЗОТЕРМ» тел.+7(812)322-88-82 | 0 | https://isoterm.ru/product/vnutripolnye-konvektory/vnutripolnyy-konvektor-golfstrim-24v/ | 110
Гольфстрим-В, КВК 24-27.11.580 с решеткой из березы/бука/дуба | Гольфстрим-В | КВК 24-27.11.580 | с решеткой из березы/бука/дуба | 24 | 110 | 272 | 5800 | 15665.528 | 13365.642 | 11077.28 | 65.6 | внутрипольный | КВК 24-27.11.580 | Медно-алюминиевый внутрипольный конвектор Гольфстрим-В с решеткой из березы/бука/дуба. Высота = 110 мм, длина=5800 мм, глубина=272 мм. | 50 | 45 | ОАО «ФИРМА ИЗОТЕРМ» тел.+7(812)322-88-82 | 0 | https://isoterm.ru/product/vnutripolnye-konvektory/vnutripolnyy-konvektor-golfstrim-24v/ | 110
Гольфстрим-В, КВК 24-27.11.590 с решеткой из березы/бука/дуба | Гольфстрим-В | КВК 24-27.11.590 | с решеткой из березы/бука/дуба | 24 | 110 | 272 | 5900 | 15705.029 | 13399.344 | 11105.212 | 65.6 | внутрипольный | КВК 24-27.11.590 | Медно-алюминиевый внутрипольный конвектор Гольфстрим-В с решеткой из березы/бука/дуба. Высота = 110 мм, длина=5900 мм, глубина=272 мм. | 50 | 45 | ОАО «ФИРМА ИЗОТЕРМ» тел.+7(812)322-88-82 | 0 | https://isoterm.ru/product/vnutripolnye-konvektory/vnutripolnyy-konvektor-golfstrim-24v/ | 110
Гольфстрим-В, КВК 24-27.11.600 с решеткой из березы/бука/дуба | Гольфстрим-В | КВК 24-27.11.600 | с решеткой из березы/бука/дуба | 24 | 110 | 272 | 6000 | 15744.53 | 13433.046 | 11133.144 | 65.6 | внутрипольный | КВК 24-27.11.600 | Медно-алюминиевый внутрипольный конвектор Гольфстрим-В с решеткой из березы/бука/дуба. Высота = 110 мм, длина=6000 мм, глубина=272 мм. | 50 | 45 | ОАО «ФИРМА ИЗОТЕРМ» тел.+7(812)322-88-82 | 0 | https://isoterm.ru/product/vnutripolnye-konvektory/vnutripolnyy-konvektor-golfstrim-24v/ | 110
Гольфстрим-В, КВК 24-27.11.060 с решеткой из ореха/мербау | Гольфстрим-В | КВК 24-27.11.060 | с решеткой из ореха/мербау | 24 | 110 | 272 | 600 | 760.589 | 648.925 | 537.821 | 3.6 | внутрипольный | КВК 24-27.11.060 | Медно-алюминиевый внутрипольный конвектор Гольфстрим-В с решеткой из ореха/мербау. Высота = 110 мм, длина=600 мм, глубина=272 мм. | 50 | 45 | ОАО «ФИРМА ИЗОТЕРМ» тел.+7(812)322-88-82 | 0 | https://isoterm.ru/product/vnutripolnye-konvektory/vnutripolnyy-konvektor-golfstrim-24v/ | 110
Гольфстрим-В, КВК 24-27.11.070 с решеткой из ореха/мербау | Гольфстрим-В | КВК 24-27.11.070 | с решеткой из ореха/мербау | 24 | 110 | 272 | 700 | 1121.531 | 956.877 | 793.048 | 4.7 | внутрипольный | КВК 24-27.11.070 | Медно-алюминиевый внутрипольный конвектор Гольфстрим-В с решеткой из ореха/мербау. Высота = 110 мм, длина=700 мм, глубина=272 мм. | 50 | 45 | ОАО «ФИРМА ИЗОТЕРМ» тел.+7(812)322-88-82 | 0 | https://isoterm.ru/product/vnutripolnye-konvektory/vnutripolnyy-konvektor-golfstrim-24v/ | 110
Гольфстрим-В, КВК 24-27.11.080 с решеткой из ореха/мербау | Гольфстрим-В | КВК 24-27.11.080 | с решеткой из ореха/мербау | 24 | 110 | 272 | 800 | 1163.426 | 992.621 | 822.673 | 4.7 | внутрипольный | КВК 24-27.11.080 | Медно-алюминиевый внутрипольный конвектор Гольфстрим-В с решеткой из ореха/мербау. Высота = 110 мм, длина=800 мм, глубина=272 мм. | 50 | 45 | ОАО «ФИРМА ИЗОТЕРМ» тел.+7(812)322-88-82 | 0 | https://isoterm.ru/product/vnutripolnye-konvektory/vnutripolnyy-konvektor-golfstrim-24v/ | 110
Гольфстрим-В, КВК 24-27.11.090 с решеткой из ореха/мербау | Гольфстрим-В | КВК 24-27.11.090 | с решеткой из ореха/мербау | 24 | 110 | 272 | 900 | 1529.556 | 1304.999 | 1081.567 | 7.2 | внутрипольный | КВК 24-27.11.090 | Медно-алюминиевый внутрипольный конвектор Гольфстрим-В с решеткой из ореха/мербау. Высота = 110 мм, длина=900 мм, глубина=272 мм. | 50 | 45 | ОАО «ФИРМА ИЗОТЕРМ» тел.+7(812)322-88-82 | 0 | https://isoterm.ru/product/vnutripolnye-konvektory/vnutripolnyy-konvektor-golfstrim-24v/ | 110
Гольфстрим-В, КВК 24-27.11.100 с решеткой из ореха/мербау | Гольфстрим-В | КВК 24-27.11.100 | с решеткой из ореха/мербау | 24 | 110 | 272 | 1000 | 1890.499 | 1612.951 | 1336.794 | 8.3 | внутрипольный | КВК 24-27.11.100 | Медно-алюминиевый внутрипольный конвектор Гольфстрим-В с решеткой из ореха/мербау. Высота = 110 мм, длина=1000 мм, глубина=272 мм. | 50 | 45 | ОАО «ФИРМА ИЗОТЕРМ» тел.+7(812)322-88-82 | 0 | https://isoterm.ru/product/vnutripolnye-konvektory/vnutripolnyy-konvektor-golfstrim-24v/ | 110
Гольфстрим-В, КВК 24-27.11.110 с решеткой из ореха/мербау | Гольфстрим-В | КВК 24-27.11.110 | с решеткой из ореха/мербау | 24 | 110 | 272 | 1100 | 2266.583 | 1933.821 | 1602.727 | 9.4 | внутрипольный | КВК 24-27.11.110 | Медно-алюминиевый внутрипольный конвектор Гольфстрим-В с решеткой из ореха/мербау. Высота = 110 мм, длина=1100 мм, глубина=272 мм. | 50 | 45 | ОАО «ФИРМА ИЗОТЕРМ» тел.+7(812)322-88-82 | 0 | https://isoterm.ru/product/vnutripolnye-konvektory/vnutripolnyy-konvektor-golfstrim-24v/ | 110
Гольфстрим-В, КВК 24-27.11.120 с решеткой из ореха/мербау | Гольфстрим-В | КВК 24-27.11.120 | с решеткой из ореха/мербау | 24 | 110 | 272 | 1200 | 2294.534 | 1957.669 | 1622.492 | 9.4 | внутрипольный | КВК 24-27.11.120 | Медно-алюминиевый внутрипольный конвектор Гольфстрим-В с решеткой из ореха/мербау. Высота = 110 мм, длина=1200 мм, глубина=272 мм. | 50 | 45 | ОАО «ФИРМА ИЗОТЕРМ» тел.+7(812)322-88-82 | 0 | https://isoterm.ru/product/vnutripolnye-konvektory/vnutripolnyy-konvektor-golfstrim-24v/ | 110
Гольфстрим-В, КВК 24-27.11.130 с решеткой из ореха/мербау | Гольфстрим-В | КВК 24-27.11.130 | с решеткой из ореха/мербау | 24 | 110 | 272 | 1300 | 2659.466 | 2269.025 | 1880.54 | 11.9 | внутрипольный | КВК 24-27.11.130 | Медно-алюминиевый внутрипольный конвектор Гольфстрим-В с решеткой из ореха/мербау. Высота = 110 мм, длина=1300 мм, глубина=272 мм. | 50 | 45 | ОАО «ФИРМА ИЗОТЕРМ» тел.+7(812)322-88-82 | 0 | https://isoterm.ru/product/vnutripolnye-konvektory/vnutripolnyy-konvektor-golfstrim-24v/ | 110
Гольфстрим-В, КВК 24-27.11.140 с решеткой из ореха/мербау | Гольфстрим-В | КВК 24-27.11.140 | с решеткой из ореха/мербау | 24 | 110 | 272 | 1400 | 3024 | 2580.041 | 2138.306 | 13 | внутрипольный | КВК 24-27.11.140 | Медно-алюминиевый внутрипольный конвектор Гольфстрим-В с решеткой из ореха/мербау. Высота = 110 мм, длина=1400 мм, глубина=272 мм. | 50 | 45 | ОАО «ФИРМА ИЗОТЕРМ» тел.+7(812)322-88-82 | 0 | https://isoterm.ru/product/vnutripolnye-konvektory/vnutripolnyy-konvektor-golfstrim-24v/ | 110
Гольфстрим-В, КВК 24-27.11.150 с решеткой из ореха/мербау | Гольфстрим-В | КВК 24-27.11.150 | с решеткой из ореха/мербау | 24 | 110 | 272 | 1500 | 3386.14 | 2889.014 | 2394.38 | 14 | внутрипольный | КВК 24-27.11.150 | Медно-алюминиевый внутрипольный конвектор Гольфстрим-В с решеткой из ореха/мербау. Высота = 110 мм, длина=1500 мм, глубина=272 мм. | 50 | 45 | ОАО «ФИРМА ИЗОТЕРМ» тел.+7(812)322-88-82 | 0 | https://isoterm.ru/product/vnutripolnye-konvektory/vnutripolnyy-konvektor-golfstrim-24v/ | 110
Гольфстрим-В, КВК 24-27.11.160 с решеткой из ореха/мербау | Гольфстрим-В | КВК 24-27.11.160 | с решеткой из ореха/мербау | 24 | 110 | 272 | 1600 | 3424.444 | 2921.695 | 2421.465 | 14 | внутрипольный | КВК 24-27.11.160 | Медно-алюминиевый внутрипольный конвектор Гольфстрим-В с решеткой из ореха/мербау. Высота = 110 мм, длина=1600 мм, глубина=272 мм. | 50 | 45 | ОАО «ФИРМА ИЗОТЕРМ» тел.+7(812)322-88-82 | 0 | https://isoterm.ru/product/vnutripolnye-konvektory/vnutripolnyy-konvektor-golfstrim-24v/ | 110
Гольфстрим-В, КВК 24-27.11.170 с решеткой из ореха/мербау | Гольфстрим-В | КВК 24-27.11.170 | с решеткой из ореха/мербау | 24 | 110 | 272 | 1700 | 3792.968 | 3236.115 | 2682.052 | 16.6 | внутрипольный | КВК 24-27.11.170 | Медно-алюминиевый внутрипольный конвектор Гольфстрим-В с решеткой из ореха/мербау. Высота = 110 мм, длина=1700 мм, глубина=272 мм. | 50 | 45 | ОАО «ФИРМА ИЗОТЕРМ» тел.+7(812)322-88-82 | 0 | https://isoterm.ru/product/vnutripolnye-konvektory/vnutripolnyy-konvektor-golfstrim-24v/ | 110
Гольфстрим-В, КВК 24-27.11.180 с решеткой из ореха/мербау | Гольфстрим-В | КВК 24-27.11.180 | с решеткой из ореха/мербау | 24 | 110 | 272 | 1800 | 4155.107 | 3545.088 | 2938.126 | 17.6 | внутрипольный | КВК 24-27.11.180 | Медно-алюминиевый внутрипольный конвектор Гольфстрим-В с решеткой из ореха/мербау. Высота = 110 мм, длина=1800 мм, глубина=272 мм. | 50 | 45 | ОАО «ФИРМА ИЗОТЕРМ» тел.+7(812)322-88-82 | 0 | https://isoterm.ru/product/vnutripolnye-konvektory/vnutripolnyy-konvektor-golfstrim-24v/ | 110
Гольфстрим-В, КВК 24-27.11.190 с решеткой из ореха/мербау | Гольфстрим-В | КВК 24-27.11.190 | с решеткой из ореха/мербау | 24 | 110 | 272 | 1900 | 4516.05 | 3853.04 | 3193.353 | 18.7 | внутрипольный | КВК 24-27.11.190 | Медно-алюминиевый внутрипольный конвектор Гольфстрим-В с решеткой из ореха/мербау. Высота = 110 мм, длина=1900 мм, глубина=272 мм. | 50 | 45 | ОАО «ФИРМА ИЗОТЕРМ» тел.+7(812)322-88-82 | 0 | https://isoterm.ru/product/vnutripolnye-konvektory/vnutripolnyy-konvektor-golfstrim-24v/ | 110
Гольфстрим-В, КВК 24-27.11.200 с решеткой из ореха/мербау | Гольфстрим-В | КВК 24-27.11.200 | с решеткой из ореха/мербау | 24 | 110 | 272 | 2000 | 4557.945 | 3888.785 | 3222.977 | 18.7 | внутрипольный | КВК 24-27.11.200 | Медно-алюминиевый внутрипольный конвектор Гольфстрим-В с решеткой из ореха/мербау. Высота = 110 мм, длина=2000 мм, глубина=272 мм. | 50 | 45 | ОАО «ФИРМА ИЗОТЕРМ» тел.+7(812)322-88-82 | 0 | https://isoterm.ru/product/vnutripolnye-konvektory/vnutripolnyy-konvektor-golfstrim-24v/ | 110
Гольфстрим-В, КВК 24-27.11.210 с решеткой из ореха/мербау | Гольфстрим-В | КВК 24-27.11.210 | с решеткой из ореха/мербау | 24 | 110 | 272 | 2100 | 5246.714 | 4476.434 | 3710.013 | 22.3 | внутрипольный | КВК 24-27.11.210 | Медно-алюминиевый внутрипольный конвектор Гольфстрим-В с решеткой из ореха/мербау. Высота = 110 мм, длина=2100 мм, глубина=272 мм. | 50 | 45 | ОАО «ФИРМА ИЗОТЕРМ» тел.+7(812)322-88-82 | 0 | https://isoterm.ru/product/vnutripolnye-konvektory/vnutripolnyy-konvektor-golfstrim-24v/ | 110
Гольфстрим-В, КВК 24-27.11.220 с решеткой из ореха/мербау | Гольфстрим-В | КВК 24-27.11.220 | с решеткой из ореха/мербау | 24 | 110 | 272 | 2200 | 5607.656 | 4784.386 | 3965.24 | 23.4 | внутрипольный | КВК 24-27.11.220 | Медно-алюминиевый внутрипольный конвектор Гольфстрим-В с решеткой из ореха/мербау. Высота = 110 мм, длина=2200 мм, глубина=272 мм. | 50 | 45 | ОАО «ФИРМА ИЗОТЕРМ» тел.+7(812)322-88-82 | 0 | https://isoterm.ru/product/vnutripolnye-konvektory/vnutripolnyy-konvektor-golfstrim-24v/ | 110
Гольфстрим-В, КВК 24-27.11.230 с решеткой из ореха/мербау | Гольфстрим-В | КВК 24-27.11.230 | с решеткой из ореха/мербау | 24 | 110 | 272 | 2300 | 5976.18 | 5098.806 | 4225.828 | 25.9 | внутрипольный | КВК 24-27.11.230 | Медно-алюминиевый внутрипольный конвектор Гольфстрим-В с решеткой из ореха/мербау. Высота = 110 мм, длина=2300 мм, глубина=272 мм. | 50 | 45 | ОАО «ФИРМА ИЗОТЕРМ» тел.+7(812)322-88-82 | 0 | https://isoterm.ru/product/vnutripolnye-konvektory/vnutripolnyy-konvektor-golfstrim-24v/ | 110
Гольфстрим-В, КВК 24-27.11.240 с решеткой из ореха/мербау | Гольфстрим-В | КВК 24-27.11.240 | с решеткой из ореха/мербау | 24 | 110 | 272 | 2400 | 6338.32 | 5407.779 | 4481.901 | 27 | внутрипольный | КВК 24-27.11.240 | Медно-алюминиевый внутрипольный конвектор Гольфстрим-В с решеткой из ореха/мербау. Высота = 110 мм, длина=2400 мм, глубина=272 мм. | 50 | 45 | ОАО «ФИРМА ИЗОТЕРМ» тел.+7(812)322-88-82 | 0 | https://isoterm.ru/product/vnutripolnye-konvektory/vnutripolnyy-konvektor-golfstrim-24v/ | 110
Гольфстрим-В, КВК 24-27.11.250 с решеткой из ореха/мербау | Гольфстрим-В | КВК 24-27.11.250 | с решеткой из ореха/мербау | 24 | 110 | 272 | 2500 | 6699.263 | 5715.731 | 4737.128 | 28.1 | внутрипольный | КВК 24-27.11.250 | Медно-алюминиевый внутрипольный конвектор Гольфстрим-В с решеткой из ореха/мербау. Высота = 110 мм, длина=2500 мм, глубина=272 мм. | 50 | 45 | ОАО «ФИРМА ИЗОТЕРМ» тел.+7(812)322-88-82 | 0 | https://isoterm.ru/product/vnutripolnye-konvektory/vnutripolnyy-konvektor-golfstrim-24v/ | 110
Гольфстрим-В, КВК 24-27.11.260 с решеткой из ореха/мербау | Гольфстрим-В | КВК 24-27.11.260 | с решеткой из ореха/мербау | 24 | 110 | 272 | 2600 | 6741.158 | 5751.476 | 4766.752 | 28.1 | внутрипольный | КВК 24-27.11.260 | Медно-алюминиевый внутрипольный конвектор Гольфстрим-В с решеткой из ореха/мербау. Высота = 110 мм, длина=2600 мм, глубина=272 мм. | 50 | 45 | ОАО «ФИРМА ИЗОТЕРМ» тел.+7(812)322-88-82 | 0 | https://isoterm.ru/product/vnutripolnye-konvektory/vnutripolnyy-konvektor-golfstrim-24v/ | 110
Гольфстрим-В, КВК 24-27.11.270 с решеткой из ореха/мербау | Гольфстрим-В | КВК 24-27.11.270 | с решеткой из ореха/мербау | 24 | 110 | 272 | 2700 | 7107.287 | 6063.853 | 5025.647 | 30.6 | внутрипольный | КВК 24-27.11.270 | Медно-алюминиевый внутрипольный конвектор Гольфстрим-В с решеткой из ореха/мербау. Высота = 110 мм, длина=2700 мм, глубина=272 мм. | 50 | 45 | ОАО «ФИРМА ИЗОТЕРМ» тел.+7(812)322-88-82 | 0 | https://isoterm.ru/product/vnutripolnye-konvektory/vnutripolnyy-konvektor-golfstrim-24v/ | 110
Гольфстрим-В, КВК 24-27.11.280 с решеткой из ореха/мербау | Гольфстрим-В | КВК 24-27.11.280 | с решеткой из ореха/мербау | 24 | 110 | 272 | 2800 | 7468.23 | 6371.805 | 5280.874 | 31.7 | внутрипольный | КВК 24-27.11.280 | Медно-алюминиевый внутрипольный конвектор Гольфстрим-В с решеткой из ореха/мербау. Высота = 110 мм, длина=2800 мм, глубина=272 мм. | 50 | 45 | ОАО «ФИРМА ИЗОТЕРМ» тел.+7(812)322-88-82 | 0 | https://isoterm.ru/product/vnutripolnye-konvektory/vnutripolnyy-konvektor-golfstrim-24v/ | 110
Гольфстрим-В, КВК 24-27.11.290 с решеткой из ореха/мербау | Гольфстрим-В | КВК 24-27.11.290 | с решеткой из ореха/мербау | 24 | 110 | 272 | 2900 | 7832.764 | 6682.821 | 5538.64 | 32.8 | внутрипольный | КВК 24-27.11.290 | Медно-алюминиевый внутрипольный конвектор Гольфстрим-В с решеткой из ореха/мербау. Высота = 110 мм, длина=2900 мм, глубина=272 мм. | 50 | 45 | ОАО «ФИРМА ИЗОТЕРМ» тел.+7(812)322-88-82 | 0 | https://isoterm.ru/product/vnutripolnye-konvektory/vnutripolnyy-konvektor-golfstrim-24v/ | 110
Гольфстрим-В, КВК 24-27.11.300 с решеткой из ореха/мербау | Гольфстрим-В | КВК 24-27.11.300 | с решеткой из ореха/мербау | 24 | 110 | 272 | 3000 | 7872.265 | 6716.523 | 5566.572 | 32.8 | внутрипольный | КВК 24-27.11.300 | Медно-алюминиевый внутрипольный конвектор Гольфстрим-В с решеткой из ореха/мербау. Высота = 110 мм, длина=3000 мм, глубина=272 мм. | 50 | 45 | ОАО «ФИРМА ИЗОТЕРМ» тел.+7(812)322-88-82 | 0 | https://isoterm.ru/product/vnutripolnye-konvektory/vnutripolnyy-konvektor-golfstrim-24v/ | 110
Гольфстрим-В, КВК 24-27.11.310 с решеткой из ореха/мербау | Гольфстрим-В | КВК 24-27.11.310 | с решеткой из ореха/мербау | 24 | 110 | 272 | 3100 | 8560 | 7303.29 | 6052.878 | 36.4 | внутрипольный | КВК 24-27.11.310 | Медно-алюминиевый внутрипольный конвектор Гольфстрим-В с решеткой из ореха/мербау. Высота = 110 мм, длина=3100 мм, глубина=272 мм. | 50 | 45 | ОАО «ФИРМА ИЗОТЕРМ» тел.+7(812)322-88-82 | 0 | https://isoterm.ru/product/vnutripolnye-konvektory/vnutripolnyy-konvektor-golfstrim-24v/ | 110
Гольфстрим-В, КВК 24-27.11.320 с решеткой из ореха/мербау | Гольфстрим-В | КВК 24-27.11.320 | с решеткой из ореха/мербау | 24 | 110 | 272 | 3200 | 6848.888 | 5843.39 | 4842.93 | 28 | внутрипольный | КВК 24-27.11.320 | Медно-алюминиевый внутрипольный конвектор Гольфстрим-В с решеткой из ореха/мербау. Высота = 110 мм, длина=3200 мм, глубина=272 мм. | 50 | 45 | ОАО «ФИРМА ИЗОТЕРМ» тел.+7(812)322-88-82 | 0 | https://isoterm.ru/product/vnutripolnye-konvektory/vnutripolnyy-konvektor-golfstrim-24v/ | 110
Гольфстрим-В, КВК 24-27.11.330 с решеткой из ореха/мербау | Гольфстрим-В | КВК 24-27.11.330 | с решеткой из ореха/мербау | 24 | 110 | 272 | 3300 | 7217.411 | 6157.81 | 5103.517 | 30.6 | внутрипольный | КВК 24-27.11.330 | Медно-алюминиевый внутрипольный конвектор Гольфстрим-В с решеткой из ореха/мербау. Высота = 110 мм, длина=3300 мм, глубина=272 мм. | 50 | 45 | ОАО «ФИРМА ИЗОТЕРМ» тел.+7(812)322-88-82 | 0 | https://isoterm.ru/product/vnutripolnye-konvektory/vnutripolnyy-konvektor-golfstrim-24v/ | 110
Гольфстрим-В, КВК 24-27.11.340 с решеткой из ореха/мербау | Гольфстрим-В | КВК 24-27.11.340 | с решеткой из ореха/мербау | 24 | 110 | 272 | 3400 | 7585.935 | 6472.23 | 5364.105 | 33.2 | внутрипольный | КВК 24-27.11.340 | Медно-алюминиевый внутрипольный конвектор Гольфстрим-В с решеткой из ореха/мербау. Высота = 110 мм, длина=3400 мм, глубина=272 мм. | 50 | 45 | ОАО «ФИРМА ИЗОТЕРМ» тел.+7(812)322-88-82 | 0 | https://isoterm.ru/product/vnutripolnye-konvektory/vnutripolnyy-konvektor-golfstrim-24v/ | 110
Гольфстрим-В, КВК 24-27.11.350 с решеткой из ореха/мербау | Гольфстрим-В | КВК 24-27.11.350 | с решеткой из ореха/мербау | 24 | 110 | 272 | 3500 | 7948.075 | 6781.203 | 5620.178 | 34.2 | внутрипольный | КВК 24-27.11.350 | Медно-алюминиевый внутрипольный конвектор Гольфстрим-В с решеткой из ореха/мербау. Высота = 110 мм, длина=3500 мм, глубина=272 мм. | 50 | 45 | ОАО «ФИРМА ИЗОТЕРМ» тел.+7(812)322-88-82 | 0 | https://isoterm.ru/product/vnutripolnye-konvektory/vnutripolnyy-konvektor-golfstrim-24v/ | 110
Гольфстрим-В, КВК 24-27.11.360 с решеткой из ореха/мербау | Гольфстрим-В | КВК 24-27.11.360 | с решеткой из ореха/мербау | 24 | 110 | 272 | 3600 | 8310.215 | 7090.176 | 5876.251 | 35.2 | внутрипольный | КВК 24-27.11.360 | Медно-алюминиевый внутрипольный конвектор Гольфстрим-В с решеткой из ореха/мербау. Высота = 110 мм, длина=3600 мм, глубина=272 мм. | 50 | 45 | ОАО «ФИРМА ИЗОТЕРМ» тел.+7(812)322-88-82 | 0 | https://isoterm.ru/product/vnutripolnye-konvektory/vnutripolnyy-konvektor-golfstrim-24v/ | 110
Гольфстрим-В, КВК 24-27.11.370 с решеткой из ореха/мербау | Гольфстрим-В | КВК 24-27.11.370 | с решеткой из ореха/мербау | 24 | 110 | 272 | 3700 | 8671.157 | 7398.128 | 6131.478 | 36.3 | внутрипольный | КВК 24-27.11.370 | Медно-алюминиевый внутрипольный конвектор Гольфстрим-В с решеткой из ореха/мербау. Высота = 110 мм, длина=3700 мм, глубина=272 мм. | 50 | 45 | ОАО «ФИРМА ИЗОТЕРМ» тел.+7(812)322-88-82 | 0 | https://isoterm.ru/product/vnutripolnye-konvektory/vnutripolnyy-konvektor-golfstrim-24v/ | 110
Гольфстрим-В, КВК 24-27.11.380 с решеткой из ореха/мербау | Гольфстрим-В | КВК 24-27.11.380 | с решеткой из ореха/мербау | 24 | 110 | 272 | 3800 | 9032.1 | 7706.081 | 6386.705 | 37.4 | внутрипольный | КВК 24-27.11.380 | Медно-алюминиевый внутрипольный конвектор Гольфстрим-В с решеткой из ореха/мербау. Высота = 110 мм, длина=3800 мм, глубина=272 мм. | 50 | 45 | ОАО «ФИРМА ИЗОТЕРМ» тел.+7(812)322-88-82 | 0 | https://isoterm.ru/product/vnutripolnye-konvektory/vnutripolnyy-konvektor-golfstrim-24v/ | 110
Гольфстрим-В, КВК 24-27.11.390 с решеткой из ореха/мербау | Гольфстрим-В | КВК 24-27.11.390 | с решеткой из ореха/мербау | 24 | 110 | 272 | 3900 | 9073.995 | 7741.825 | 6416.33 | 37.4 | внутрипольный | КВК 24-27.11.390 | Медно-алюминиевый внутрипольный конвектор Гольфстрим-В с решеткой из ореха/мербау. Высота = 110 мм, длина=3900 мм, глубина=272 мм. | 50 | 45 | ОАО «ФИРМА ИЗОТЕРМ» тел.+7(812)322-88-82 | 0 | https://isoterm.ru/product/vnutripolnye-konvektory/vnutripolnyy-konvektor-golfstrim-24v/ | 110
Гольфстрим-В, КВК 24-27.11.400 с решеткой из ореха/мербау | Гольфстрим-В | КВК 24-27.11.400 | с решеткой из ореха/мербау | 24 | 110 | 272 | 4000 | 9115.89 | 7777.569 | 6445.954 | 37.4 | внутрипольный | КВК 24-27.11.400 | Медно-алюминиевый внутрипольный конвектор Гольфстрим-В с решеткой из ореха/мербау. Высота = 110 мм, длина=4000 мм, глубина=272 мм. | 50 | 45 | ОАО «ФИРМА ИЗОТЕРМ» тел.+7(812)322-88-82 | 0 | https://isoterm.ru/product/vnutripolnye-konvektory/vnutripolnyy-konvektor-golfstrim-24v/ | 110
Гольфстрим-В, КВК 24-27.11.410 с решеткой из ореха/мербау | Гольфстрим-В | КВК 24-27.11.410 | с решеткой из ореха/мербау | 24 | 110 | 272 | 4100 | 9804.659 | 8365.218 | 6932.99 | 41 | внутрипольный | КВК 24-27.11.410 | Медно-алюминиевый внутрипольный конвектор Гольфстрим-В с решеткой из ореха/мербау. Высота = 110 мм, длина=4100 мм, глубина=272 мм. | 50 | 45 | ОАО «ФИРМА ИЗОТЕРМ» тел.+7(812)322-88-82 | 0 | https://isoterm.ru/product/vnutripolnye-konvektory/vnutripolnyy-konvektor-golfstrim-24v/ | 110
Гольфстрим-В, КВК 24-27.11.420 с решеткой из ореха/мербау | Гольфстрим-В | КВК 24-27.11.420 | с решеткой из ореха/мербау | 24 | 110 | 272 | 4200 | 10493.427 | 8952.867 | 7420.027 | 44.6 | внутрипольный | КВК 24-27.11.420 | Медно-алюминиевый внутрипольный конвектор Гольфстрим-В с решеткой из ореха/мербау. Высота = 110 мм, длина=4200 мм, глубина=272 мм. | 50 | 45 | ОАО «ФИРМА ИЗОТЕРМ» тел.+7(812)322-88-82 | 0 | https://isoterm.ru/product/vnutripolnye-konvektory/vnutripolnyy-konvektor-golfstrim-24v/ | 110
Гольфстрим-В, КВК 24-27.11.430 с решеткой из ореха/мербау | Гольфстрим-В | КВК 24-27.11.430 | с решеткой из ореха/мербау | 24 | 110 | 272 | 4300 | 10854.37 | 9260.819 | 7675.254 | 45.7 | внутрипольный | КВК 24-27.11.430 | Медно-алюминиевый внутрипольный конвектор Гольфстрим-В с решеткой из ореха/мербау. Высота = 110 мм, длина=4300 мм, глубина=272 мм. | 50 | 45 | ОАО «ФИРМА ИЗОТЕРМ» тел.+7(812)322-88-82 | 0 | https://isoterm.ru/product/vnutripolnye-konvektory/vnutripolnyy-konvektor-golfstrim-24v/ | 110
Гольфстрим-В, КВК 24-27.11.440 с решеткой из ореха/мербау | Гольфстрим-В | КВК 24-27.11.440 | с решеткой из ореха/мербау | 24 | 110 | 272 | 4400 | 11215.313 | 9568.772 | 7930.481 | 46.8 | внутрипольный | КВК 24-27.11.440 | Медно-алюминиевый внутрипольный конвектор Гольфстрим-В с решеткой из ореха/мербау. Высота = 110 мм, длина=4400 мм, глубина=272 мм. | 50 | 45 | ОАО «ФИРМА ИЗОТЕРМ» тел.+7(812)322-88-82 | 0 | https://isoterm.ru/product/vnutripolnye-konvektory/vnutripolnyy-konvektor-golfstrim-24v/ | 110
Гольфстрим-В, КВК 24-27.11.450 с решеткой из ореха/мербау | Гольфстрим-В | КВК 24-27.11.450 | с решеткой из ореха/мербау | 24 | 110 | 272 | 4500 | 11583.836 | 9883.192 | 8191.068 | 49.3 | внутрипольный | КВК 24-27.11.450 | Медно-алюминиевый внутрипольный конвектор Гольфстрим-В с решеткой из ореха/мербау. Высота = 110 мм, длина=4500 мм, глубина=272 мм. | 50 | 45 | ОАО «ФИРМА ИЗОТЕРМ» тел.+7(812)322-88-82 | 0 | https://isoterm.ru/product/vnutripolnye-konvektory/vnutripolnyy-konvektor-golfstrim-24v/ | 110
Гольфстрим-В, КВК 24-27.11.460 с решеткой из ореха/мербау | Гольфстрим-В | КВК 24-27.11.460 | с решеткой из ореха/мербау | 24 | 110 | 272 | 4600 | 11952.36 | 10197.612 | 8451.656 | 51.8 | внутрипольный | КВК 24-27.11.460 | Медно-алюминиевый внутрипольный конвектор Гольфстрим-В с решеткой из ореха/мербау. Высота = 110 мм, длина=4600 мм, глубина=272 мм. | 50 | 45 | ОАО «ФИРМА ИЗОТЕРМ» тел.+7(812)322-88-82 | 0 | https://isoterm.ru/product/vnutripolnye-konvektory/vnutripolnyy-konvektor-golfstrim-24v/ | 110
Гольфстрим-В, КВК 24-27.11.470 с решеткой из ореха/мербау | Гольфстрим-В | КВК 24-27.11.470 | с решеткой из ореха/мербау | 24 | 110 | 272 | 4700 | 12314.5 | 10506.585 | 8707.729 | 52.9 | внутрипольный | КВК 24-27.11.470 | Медно-алюминиевый внутрипольный конвектор Гольфстрим-В с решеткой из ореха/мербау. Высота = 110 мм, длина=4700 мм, глубина=272 мм. | 50 | 45 | ОАО «ФИРМА ИЗОТЕРМ» тел.+7(812)322-88-82 | 0 | https://isoterm.ru/product/vnutripolnye-konvektory/vnutripolnyy-konvektor-golfstrim-24v/ | 110
Гольфстрим-В, КВК 24-27.11.480 с решеткой из ореха/мербау | Гольфстрим-В | КВК 24-27.11.480 | с решеткой из ореха/мербау | 24 | 110 | 272 | 4800 | 12676.64 | 10815.558 | 8963.802 | 54 | внутрипольный | КВК 24-27.11.480 | Медно-алюминиевый внутрипольный конвектор Гольфстрим-В с решеткой из ореха/мербау. Высота = 110 мм, длина=4800 мм, глубина=272 мм. | 50 | 45 | ОАО «ФИРМА ИЗОТЕРМ» тел.+7(812)322-88-82 | 0 | https://isoterm.ru/product/vnutripolnye-konvektory/vnutripolnyy-konvektor-golfstrim-24v/ | 110
Гольфстрим-В, КВК 24-27.11.490 с решеткой из ореха/мербау | Гольфстрим-В | КВК 24-27.11.490 | с решеткой из ореха/мербау | 24 | 110 | 272 | 4900 | 13037.582 | 11123.51 | 9219.029 | 55.1 | внутрипольный | КВК 24-27.11.490 | Медно-алюминиевый внутрипольный конвектор Гольфстрим-В с решеткой из ореха/мербау. Высота = 110 мм, длина=4900 мм, глубина=272 мм. | 50 | 45 | ОАО «ФИРМА ИЗОТЕРМ» тел.+7(812)322-88-82 | 0 | https://isoterm.ru/product/vnutripolnye-konvektory/vnutripolnyy-konvektor-golfstrim-24v/ | 110
Гольфстрим-В, КВК 24-27.11.500 с решеткой из ореха/мербау | Гольфстрим-В | КВК 24-27.11.500 | с решеткой из ореха/мербау | 24 | 110 | 272 | 5000 | 13398.525 | 11431.463 | 9474.256 | 56.2 | внутрипольный | КВК 24-27.11.500 | Медно-алюминиевый внутрипольный конвектор Гольфстрим-В с решеткой из ореха/мербау. Высота = 110 мм, длина=5000 мм, глубина=272 мм. | 50 | 45 | ОАО «ФИРМА ИЗОТЕРМ» тел.+7(812)322-88-82 | 0 | https://isoterm.ru/product/vnutripolnye-konvektory/vnutripolnyy-konvektor-golfstrim-24v/ | 110
Гольфстрим-В, КВК 24-27.11.510 с решеткой из ореха/мербау | Гольфстрим-В | КВК 24-27.11.510 | с решеткой из ореха/мербау | 24 | 110 | 272 | 5100 | 13440.42 | 11467.207 | 9503.88 | 56.2 | внутрипольный | КВК 24-27.11.510 | Медно-алюминиевый внутрипольный конвектор Гольфстрим-В с решеткой из ореха/мербау. Высота = 110 мм, длина=5100 мм, глубина=272 мм. | 50 | 45 | ОАО «ФИРМА ИЗОТЕРМ» тел.+7(812)322-88-82 | 0 | https://isoterm.ru/product/vnutripolnye-konvektory/vnutripolnyy-konvektor-golfstrim-24v/ | 110
Гольфстрим-В, КВК 24-27.11.520 с решеткой из ореха/мербау | Гольфстрим-В | КВК 24-27.11.520 | с решеткой из ореха/мербау | 24 | 110 | 272 | 5200 | 13482.315 | 11502.951 | 9533.505 | 56.2 | внутрипольный | КВК 24-27.11.520 | Медно-алюминиевый внутрипольный конвектор Гольфстрим-В с решеткой из ореха/мербау. Высота = 110 мм, длина=5200 мм, глубина=272 мм. | 50 | 45 | ОАО «ФИРМА ИЗОТЕРМ» тел.+7(812)322-88-82 | 0 | https://isoterm.ru/product/vnutripolnye-konvektory/vnutripolnyy-konvektor-golfstrim-24v/ | 110
Гольфстрим-В, КВК 24-27.11.530 с решеткой из ореха/мербау | Гольфстрим-В | КВК 24-27.11.530 | с решеткой из ореха/мербау | 24 | 110 | 272 | 5300 | 13848.445 | 11815.329 | 9792.4 | 58.7 | внутрипольный | КВК 24-27.11.530 | Медно-алюминиевый внутрипольный конвектор Гольфстрим-В с решеткой из ореха/мербау. Высота = 110 мм, длина=5300 мм, глубина=272 мм. | 50 | 45 | ОАО «ФИРМА ИЗОТЕРМ» тел.+7(812)322-88-82 | 0 | https://isoterm.ru/product/vnutripolnye-konvektory/vnutripolnyy-konvektor-golfstrim-24v/ | 110
Гольфстрим-В, КВК 24-27.11.540 с решеткой из ореха/мербау | Гольфстрим-В | КВК 24-27.11.540 | с решеткой из ореха/мербау | 24 | 110 | 272 | 5400 | 14214.575 | 12127.706 | 10051.294 | 61.2 | внутрипольный | КВК 24-27.11.540 | Медно-алюминиевый внутрипольный конвектор Гольфстрим-В с решеткой из ореха/мербау. Высота = 110 мм, длина=5400 мм, глубина=272 мм. | 50 | 45 | ОАО «ФИРМА ИЗОТЕРМ» тел.+7(812)322-88-82 | 0 | https://isoterm.ru/product/vnutripolnye-konvektory/vnutripolnyy-konvektor-golfstrim-24v/ | 110
Гольфстрим-В, КВК 24-27.11.550 с решеткой из ореха/мербау | Гольфстрим-В | КВК 24-27.11.550 | с решеткой из ореха/мербау | 24 | 110 | 272 | 5500 | 14575.517 | 12435.658 | 10306.521 | 62.3 | внутрипольный | КВК 24-27.11.550 | Медно-алюминиевый внутрипольный конвектор Гольфстрим-В с решеткой из ореха/мербау. Высота = 110 мм, длина=5500 мм, глубина=272 мм. | 50 | 45 | ОАО «ФИРМА ИЗОТЕРМ» тел.+7(812)322-88-82 | 0 | https://isoterm.ru/product/vnutripolnye-konvektory/vnutripolnyy-konvektor-golfstrim-24v/ | 110
Гольфстрим-В, КВК 24-27.11.560 с решеткой из ореха/мербау | Гольфстрим-В | КВК 24-27.11.560 | с решеткой из ореха/мербау | 24 | 110 | 272 | 5600 | 14936.46 | 12743.61 | 10561.748 | 63.4 | внутрипольный | КВК 24-27.11.560 | Медно-алюминиевый внутрипольный конвектор Гольфстрим-В с решеткой из ореха/мербау. Высота = 110 мм, длина=5600 мм, глубина=272 мм. | 50 | 45 | ОАО «ФИРМА ИЗОТЕРМ» тел.+7(812)322-88-82 | 0 | https://isoterm.ru/product/vnutripolnye-konvektory/vnutripolnyy-konvektor-golfstrim-24v/ | 110
Гольфстрим-В, КВК 24-27.11.570 с решеткой из ореха/мербау | Гольфстрим-В | КВК 24-27.11.570 | с решеткой из ореха/мербау | 24 | 110 | 272 | 5700 | 15300.994 | 13054.626 | 10819.514 | 64.5 | внутрипольный | КВК 24-27.11.570 | Медно-алюминиевый внутрипольный конвектор Гольфстрим-В с решеткой из ореха/мербау. Высота = 110 мм, длина=5700 мм, глубина=272 мм. | 50 | 45 | ОАО «ФИРМА ИЗОТЕРМ» тел.+7(812)322-88-82 | 0 | https://isoterm.ru/product/vnutripolnye-konvektory/vnutripolnyy-konvektor-golfstrim-24v/ | 110
Гольфстрим-В, КВК 24-27.11.580 с решеткой из ореха/мербау | Гольфстрим-В | КВК 24-27.11.580 | с решеткой из ореха/мербау | 24 | 110 | 272 | 5800 | 15665.528 | 13365.642 | 11077.28 | 65.6 | внутрипольный | КВК 24-27.11.580 | Медно-алюминиевый внутрипольный конвектор Гольфстрим-В с решеткой из ореха/мербау. Высота = 110 мм, длина=5800 мм, глубина=272 мм. | 50 | 45 | ОАО «ФИРМА ИЗОТЕРМ» тел.+7(812)322-88-82 | 0 | https://isoterm.ru/product/vnutripolnye-konvektory/vnutripolnyy-konvektor-golfstrim-24v/ | 110
Гольфстрим-В, КВК 24-27.11.590 с решеткой из ореха/мербау | Гольфстрим-В | КВК 24-27.11.590 | с решеткой из ореха/мербау | 24 | 110 | 272 | 5900 | 15705.029 | 13399.344 | 11105.212 | 65.6 | внутрипольный | КВК 24-27.11.590 | Медно-алюминиевый внутрипольный конвектор Гольфстрим-В с решеткой из ореха/мербау. Высота = 110 мм, длина=5900 мм, глубина=272 мм. | 50 | 45 | ОАО «ФИРМА ИЗОТЕРМ» тел.+7(812)322-88-82 | 0 | https://isoterm.ru/product/vnutripolnye-konvektory/vnutripolnyy-konvektor-golfstrim-24v/ | 110
Гольфстрим-В, КВК 24-27.11.600 с решеткой из ореха/мербау | Гольфстрим-В | КВК 24-27.11.600 | с решеткой из ореха/мербау | 24 | 110 | 272 | 6000 | 15744.53 | 13433.046 | 11133.144 | 65.6 | внутрипольный | КВК 24-27.11.600 | Медно-алюминиевый внутрипольный конвектор Гольфстрим-В с решеткой из ореха/мербау. Высота = 110 мм, длина=6000 мм, глубина=272 мм. | 50 | 45 | ОАО «ФИРМА ИЗОТЕРМ» тел.+7(812)322-88-82 | 0 | https://isoterm.ru/product/vnutripolnye-konvektory/vnutripolnyy-konvektor-golfstrim-24v/ | 110
Гольфстрим-В, КВК 24-27.14.060 с решеткой из секционной стали | Гольфстрим-В | КВК 24-27.14.060 | с решеткой из секционной стали | 24 | 140 | 272 | 600 | 1043 | 889.875 | 737.518 | 3.6 | внутрипольный | КВК 24-27.14.060 | Медно-алюминиевый внутрипольный конвектор Гольфстрим-В с решеткой из секционной стали. Высота = 140 мм, длина=600 мм, глубина=272 мм. | 50 | 45 | ОАО «ФИРМА ИЗОТЕРМ» тел.+7(812)322-88-82 | 0 | https://isoterm.ru/product/vnutripolnye-konvektory/vnutripolnyy-konvektor-golfstrim-24v/ | 110
Гольфстрим-В, КВК 24-27.14.070 с решеткой из секционной стали | Гольфстрим-В | КВК 24-27.14.070 | с решеткой из секционной стали | 24 | 140 | 272 | 700 | 1545 | 1318.176 | 1092.488 | 4.7 | внутрипольный | КВК 24-27.14.070 | Медно-алюминиевый внутрипольный конвектор Гольфстрим-В с решеткой из секционной стали. Высота = 140 мм, длина=700 мм, глубина=272 мм. | 50 | 70 | ОАО «ФИРМА ИЗОТЕРМ» тел.+7(812)322-88-82 | 0 | https://isoterm.ru/product/vnutripolnye-konvektory/vnutripolnyy-konvektor-golfstrim-24v/ | 110
Гольфстрим-В, КВК 24-27.14.080 с решеткой из секционной стали | Гольфстрим-В | КВК 24-27.14.080 | с решеткой из секционной стали | 24 | 140 | 272 | 800 | 1587 | 1354.01 | 1122.187 | 4.7 | внутрипольный | КВК 24-27.14.080 | Медно-алюминиевый внутрипольный конвектор Гольфстрим-В с решеткой из секционной стали. Высота = 140 мм, длина=800 мм, глубина=272 мм. | 50 | 70 | ОАО «ФИРМА ИЗОТЕРМ» тел.+7(812)322-88-82 | 0 | https://isoterm.ru/product/vnutripolnye-konvektory/vnutripolnyy-konvektor-golfstrim-24v/ | 110
Гольфстрим-В, КВК 24-27.14.090 с решеткой из секционной стали | Гольфстрим-В | КВК 24-27.14.090 | с решеткой из секционной стали | 24 | 140 | 272 | 900 | 2094 | 1786.576 | 1480.692 | 7.2 | внутрипольный | КВК 24-27.14.090 | Медно-алюминиевый внутрипольный конвектор Гольфстрим-В с решеткой из секционной стали. Высота = 140 мм, длина=900 мм, глубина=272 мм. | 50 | 70 | ОАО «ФИРМА ИЗОТЕРМ» тел.+7(812)322-88-82 | 0 | https://isoterm.ru/product/vnutripolnye-konvektory/vnutripolnyy-konvektor-golfstrim-24v/ | 110
Гольфстрим-В, КВК 24-27.14.100 с решеткой из секционной стали | Гольфстрим-В | КВК 24-27.14.100 | с решеткой из секционной стали | 24 | 140 | 272 | 1000 | 2596 | 2214.876 | 1835.662 | 8.3 | внутрипольный | КВК 24-27.14.100 | Медно-алюминиевый внутрипольный конвектор Гольфстрим-В с решеткой из секционной стали. Высота = 140 мм, длина=1000 мм, глубина=272 мм. | 50 | 70 | ОАО «ФИРМА ИЗОТЕРМ» тел.+7(812)322-88-82 | 0 | https://isoterm.ru/product/vnutripolnye-konvektory/vnutripolnyy-konvektor-golfstrim-24v/ | 110
Гольфстрим-В, КВК 24-27.14.110 с решеткой из секционной стали | Гольфстрим-В | КВК 24-27.14.110 | с решеткой из секционной стали | 24 | 140 | 272 | 1100 | 3113 | 2655.975 | 2201.239 | 9.4 | внутрипольный | КВК 24-27.14.110 | Медно-алюминиевый внутрипольный конвектор Гольфстрим-В с решеткой из секционной стали. Высота = 140 мм, длина=1100 мм, глубина=272 мм. | 50 | 70 | ОАО «ФИРМА ИЗОТЕРМ» тел.+7(812)322-88-82 | 0 | https://isoterm.ru/product/vnutripolnye-konvektory/vnutripolnyy-konvektor-golfstrim-24v/ | 110
Гольфстрим-В, КВК 24-27.14.120 с решеткой из секционной стали | Гольфстрим-В | КВК 24-27.14.120 | с решеткой из секционной стали | 24 | 140 | 272 | 1200 | 3141 | 2679.864 | 2221.038 | 9.4 | внутрипольный | КВК 24-27.14.120 | Медно-алюминиевый внутрипольный конвектор Гольфстрим-В с решеткой из секционной стали. Высота = 140 мм, длина=1200 мм, глубина=272 мм. | 50 | 70 | ОАО «ФИРМА ИЗОТЕРМ» тел.+7(812)322-88-82 | 0 | https://isoterm.ru/product/vnutripolnye-konvektory/vnutripolnyy-konvektor-golfstrim-24v/ | 110
Гольфстрим-В, КВК 24-27.14.130 с решеткой из секционной стали | Гольфстрим-В | КВК 24-27.14.130 | с решеткой из секционной стали | 24 | 140 | 272 | 1300 | 3647 | 3111.577 | 2578.837 | 11.9 | внутрипольный | КВК 24-27.14.130 | Медно-алюминиевый внутрипольный конвектор Гольфстрим-В с решеткой из секционной стали. Высота = 140 мм, длина=1300 мм, глубина=272 мм. | 50 | 70 | ОАО «ФИРМА ИЗОТЕРМ» тел.+7(812)322-88-82 | 0 | https://isoterm.ru/product/vnutripolnye-konvektory/vnutripolnyy-konvektor-golfstrim-24v/ | 110
Гольфстрим-В, КВК 24-27.14.140 с решеткой из секционной стали | Гольфстрим-В | КВК 24-27.14.140 | с решеткой из секционной стали | 24 | 140 | 272 | 1400 | 4153 | 3543.29 | 2936.636 | 13 | внутрипольный | КВК 24-27.14.140 | Медно-алюминиевый внутрипольный конвектор Гольфстрим-В с решеткой из секционной стали. Высота = 140 мм, длина=1400 мм, глубина=272 мм. | 50 | 70 | ОАО «ФИРМА ИЗОТЕРМ» тел.+7(812)322-88-82 | 0 | https://isoterm.ru/product/vnutripolnye-konvektory/vnutripolnyy-konvektor-golfstrim-24v/ | 110
Гольфстрим-В, КВК 24-27.14.150 с решеткой из секционной стали | Гольфстрим-В | КВК 24-27.14.150 | с решеткой из секционной стали | 24 | 140 | 272 | 1500 | 4656 | 3972.444 | 3292.313 | 14 | внутрипольный | КВК 24-27.14.150 | Медно-алюминиевый внутрипольный конвектор Гольфстрим-В с решеткой из секционной стали. Высота = 140 мм, длина=1500 мм, глубина=272 мм. | 50 | 70 | ОАО «ФИРМА ИЗОТЕРМ» тел.+7(812)322-88-82 | 0 | https://isoterm.ru/product/vnutripolnye-konvektory/vnutripolnyy-konvektor-golfstrim-24v/ | 110
Гольфстрим-В, КВК 24-27.14.160 с решеткой из секционной стали | Гольфстрим-В | КВК 24-27.14.160 | с решеткой из секционной стали | 24 | 140 | 272 | 1600 | 4694 | 4004.865 | 3319.183 | 14 | внутрипольный | КВК 24-27.14.160 | Медно-алюминиевый внутрипольный конвектор Гольфстрим-В с решеткой из секционной стали. Высота = 140 мм, длина=1600 мм, глубина=272 мм. | 50 | 70 | ОАО «ФИРМА ИЗОТЕРМ» тел.+7(812)322-88-82 | 0 | https://isoterm.ru/product/vnutripolnye-konvektory/vnutripolnyy-konvektor-golfstrim-24v/ | 110
Гольфстрим-В, КВК 24-27.14.170 с решеткой из секционной стали | Гольфстрим-В | КВК 24-27.14.170 | с решеткой из секционной стали | 24 | 140 | 272 | 1700 | 5204 | 4439.991 | 3679.81 | 16.6 | внутрипольный | КВК 24-27.14.170 | Медно-алюминиевый внутрипольный конвектор Гольфстрим-В с решеткой из секционной стали. Высота = 140 мм, длина=1700 мм, глубина=272 мм. | 50 | 70 | ОАО «ФИРМА ИЗОТЕРМ» тел.+7(812)322-88-82 | 0 | https://isoterm.ru/product/vnutripolnye-konvektory/vnutripolnyy-konvektor-golfstrim-24v/ | 110
Гольфстрим-В, КВК 24-27.14.180 с решеткой из секционной стали | Гольфстрим-В | КВК 24-27.14.180 | с решеткой из секционной стали | 24 | 140 | 272 | 1800 | 5707 | 4869.145 | 4035.487 | 17.6 | внутрипольный | КВК 24-27.14.180 | Медно-алюминиевый внутрипольный конвектор Гольфстрим-В с решеткой из секционной стали. Высота = 140 мм, длина=1800 мм, глубина=272 мм. | 50 | 70 | ОАО «ФИРМА ИЗОТЕРМ» тел.+7(812)322-88-82 | 0 | https://isoterm.ru/product/vnutripolnye-konvektory/vnutripolnyy-konvektor-golfstrim-24v/ | 110
Гольфстрим-В, КВК 24-27.14.190 с решеткой из секционной стали | Гольфстрим-В | КВК 24-27.14.190 | с решеткой из секционной стали | 24 | 140 | 272 | 1900 | 6209 | 5297.445 | 4390.458 | 18.7 | внутрипольный | КВК 24-27.14.190 | Медно-алюминиевый внутрипольный конвектор Гольфстрим-В с решеткой из секционной стали. Высота = 140 мм, длина=1900 мм, глубина=272 мм. | 50 | 70 | ОАО «ФИРМА ИЗОТЕРМ» тел.+7(812)322-88-82 | 0 | https://isoterm.ru/product/vnutripolnye-konvektory/vnutripolnyy-konvektor-golfstrim-24v/ | 110
Гольфстрим-В, КВК 24-27.14.200 с решеткой из секционной стали | Гольфстрим-В | КВК 24-27.14.200 | с решеткой из секционной стали | 24 | 140 | 272 | 2000 | 6251 | 5333.279 | 4420.156 | 18.7 | внутрипольный | КВК 24-27.14.200 | Медно-алюминиевый внутрипольный конвектор Гольфстрим-В с решеткой из секционной стали. Высота = 140 мм, длина=2000 мм, глубина=272 мм. | 50 | 70 | ОАО «ФИРМА ИЗОТЕРМ» тел.+7(812)322-88-82 | 0 | https://isoterm.ru/product/vnutripolnye-konvektory/vnutripolnyy-konvektor-golfstrim-24v/ | 110
Гольфстрим-В, КВК 24-27.14.210 с решеткой из секционной стали | Гольфстрим-В | КВК 24-27.14.210 | с решеткой из секционной стали | 24 | 140 | 272 | 2100 | 7222 | 6161.725 | 5106.762 | 22.3 | внутрипольный | КВК 24-27.14.210 | Медно-алюминиевый внутрипольный конвектор Гольфстрим-В с решеткой из секционной стали. Высота = 140 мм, длина=2100 мм, глубина=272 мм. | 50 | 70 | ОАО «ФИРМА ИЗОТЕРМ» тел.+7(812)322-88-82 | 0 | https://isoterm.ru/product/vnutripolnye-konvektory/vnutripolnyy-konvektor-golfstrim-24v/ | 110
Гольфстрим-В, КВК 24-27.14.220 с решеткой из секционной стали | Гольфстрим-В | КВК 24-27.14.220 | с решеткой из секционной стали | 24 | 140 | 272 | 2200 | 7724 | 6590.025 | 5461.732 | 23.4 | внутрипольный | КВК 24-27.14.220 | Медно-алюминиевый внутрипольный конвектор Гольфстрим-В с решеткой из секционной стали. Высота = 140 мм, длина=2200 мм, глубина=272 мм. | 50 | 70 | ОАО «ФИРМА ИЗОТЕРМ» тел.+7(812)322-88-82 | 0 | https://isoterm.ru/product/vnutripolnye-konvektory/vnutripolnyy-konvektor-golfstrim-24v/ | 110
Гольфстрим-В, КВК 24-27.14.230 с решеткой из секционной стали | Гольфстрим-В | КВК 24-27.14.230 | с решеткой из секционной стали | 24 | 140 | 272 | 2300 | 8234 | 7025.151 | 5822.359 | 25.9 | внутрипольный | КВК 24-27.14.230 | Медно-алюминиевый внутрипольный конвектор Гольфстрим-В с решеткой из секционной стали. Высота = 140 мм, длина=2300 мм, глубина=272 мм. | 50 | 70 | ОАО «ФИРМА ИЗОТЕРМ» тел.+7(812)322-88-82 | 0 | https://isoterm.ru/product/vnutripolnye-konvektory/vnutripolnyy-konvektor-golfstrim-24v/ | 110
Гольфстрим-В, КВК 24-27.14.240 с решеткой из секционной стали | Гольфстрим-В | КВК 24-27.14.240 | с решеткой из секционной стали | 24 | 140 | 272 | 2400 | 8737 | 7454.305 | 6178.036 | 27 | внутрипольный | КВК 24-27.14.240 | Медно-алюминиевый внутрипольный конвектор Гольфстрим-В с решеткой из секционной стали. Высота = 140 мм, длина=2400 мм, глубина=272 мм. | 50 | 70 | ОАО «ФИРМА ИЗОТЕРМ» тел.+7(812)322-88-82 | 0 | https://isoterm.ru/product/vnutripolnye-konvektory/vnutripolnyy-konvektor-golfstrim-24v/ | 110
Гольфстрим-В, КВК 24-27.14.250 с решеткой из секционной стали | Гольфстрим-В | КВК 24-27.14.250 | с решеткой из секционной стали | 24 | 140 | 272 | 2500 | 9239 | 7882.605 | 6533.007 | 28.1 | внутрипольный | КВК 24-27.14.250 | Медно-алюминиевый внутрипольный конвектор Гольфстрим-В с решеткой из секционной стали. Высота = 140 мм, длина=2500 мм, глубина=272 мм. | 50 | 70 | ОАО «ФИРМА ИЗОТЕРМ» тел.+7(812)322-88-82 | 0 | https://isoterm.ru/product/vnutripolnye-konvektory/vnutripolnyy-konvektor-golfstrim-24v/ | 110
Гольфстрим-В, КВК 24-27.14.260 с решеткой из секционной стали | Гольфстрим-В | КВК 24-27.14.260 | с решеткой из секционной стали | 24 | 140 | 272 | 2600 | 9281 | 7918.439 | 6562.705 | 28.1 | внутрипольный | КВК 24-27.14.260 | Медно-алюминиевый внутрипольный конвектор Гольфстрим-В с решеткой из секционной стали. Высота = 140 мм, длина=2600 мм, глубина=272 мм. | 50 | 70 | ОАО «ФИРМА ИЗОТЕРМ» тел.+7(812)322-88-82 | 0 | https://isoterm.ru/product/vnutripolnye-konvektory/vnutripolnyy-konvektor-golfstrim-24v/ | 110
Гольфстрим-В, КВК 24-27.14.270 с решеткой из секционной стали | Гольфстрим-В | КВК 24-27.14.270 | с решеткой из секционной стали | 24 | 140 | 272 | 2700 | 9788 | 8351.005 | 6921.211 | 30.6 | внутрипольный | КВК 24-27.14.270 | Медно-алюминиевый внутрипольный конвектор Гольфстрим-В с решеткой из секционной стали. Высота = 140 мм, длина=2700 мм, глубина=272 мм. | 50 | 70 | ОАО «ФИРМА ИЗОТЕРМ» тел.+7(812)322-88-82 | 0 | https://isoterm.ru/product/vnutripolnye-konvektory/vnutripolnyy-konvektor-golfstrim-24v/ | 110
Гольфстрим-В, КВК 24-27.14.280 с решеткой из секционной стали | Гольфстрим-В | КВК 24-27.14.280 | с решеткой из секционной стали | 24 | 140 | 272 | 2800 | 10290 | 8779.306 | 7276.181 | 31.7 | внутрипольный | КВК 24-27.14.280 | Медно-алюминиевый внутрипольный конвектор Гольфстрим-В с решеткой из секционной стали. Высота = 140 мм, длина=2800 мм, глубина=272 мм. | 50 | 70 | ОАО «ФИРМА ИЗОТЕРМ» тел.+7(812)322-88-82 | 0 | https://isoterm.ru/product/vnutripolnye-konvektory/vnutripolnyy-konvektor-golfstrim-24v/ | 110
Гольфстрим-В, КВК 24-27.14.290 с решеткой из секционной стали | Гольфстрим-В | КВК 24-27.14.290 | с решеткой из секционной стали | 24 | 140 | 272 | 2900 | 10796 | 9211.019 | 7633.98 | 32.8 | внутрипольный | КВК 24-27.14.290 | Медно-алюминиевый внутрипольный конвектор Гольфстрим-В с решеткой из секционной стали. Высота = 140 мм, длина=2900 мм, глубина=272 мм. | 50 | 70 | ОАО «ФИРМА ИЗОТЕРМ» тел.+7(812)322-88-82 | 0 | https://isoterm.ru/product/vnutripolnye-konvektory/vnutripolnyy-konvektor-golfstrim-24v/ | 110
Гольфстрим-В, КВК 24-27.14.300 с решеткой из секционной стали | Гольфстрим-В | КВК 24-27.14.300 | с решеткой из секционной стали | 24 | 140 | 272 | 3000 | 10835 | 9244.293 | 7661.557 | 32.8 | внутрипольный | КВК 24-27.14.300 | Медно-алюминиевый внутрипольный конвектор Гольфстрим-В с решеткой из секционной стали. Высота = 140 мм, длина=3000 мм, глубина=272 мм. | 50 | 70 | ОАО «ФИРМА ИЗОТЕРМ» тел.+7(812)322-88-82 | 0 | https://isoterm.ru/product/vnutripolnye-konvektory/vnutripolnyy-konvektor-golfstrim-24v/ | 110
Гольфстрим-В, КВК 24-27.14.310 с решеткой из секционной стали | Гольфстрим-В | КВК 24-27.14.310 | с решеткой из секционной стали | 24 | 140 | 272 | 3100 | 11805 | 10071.886 | 8347.456 | 36.4 | внутрипольный | КВК 24-27.14.310 | Медно-алюминиевый внутрипольный конвектор Гольфстрим-В с решеткой из секционной стали. Высота = 140 мм, длина=3100 мм, глубина=272 мм. | 50 | 70 | ОАО «ФИРМА ИЗОТЕРМ» тел.+7(812)322-88-82 | 0 | https://isoterm.ru/product/vnutripolnye-konvektory/vnutripolnyy-konvektor-golfstrim-24v/ | 110
Гольфстрим-В, КВК 24-27.14.320 с решеткой из секционной стали | Гольфстрим-В | КВК 24-27.14.320 | с решеткой из секционной стали | 24 | 140 | 272 | 3200 | 9388 | 8009.73 | 6638.366 | 28 | внутрипольный | КВК 24-27.14.320 | Медно-алюминиевый внутрипольный конвектор Гольфстрим-В с решеткой из секционной стали. Высота = 140 мм, длина=3200 мм, глубина=272 мм. | 50 | 70 | ОАО «ФИРМА ИЗОТЕРМ» тел.+7(812)322-88-82 | 0 | https://isoterm.ru/product/vnutripolnye-konvektory/vnutripolnyy-konvektor-golfstrim-24v/ | 110
Гольфстрим-В, КВК 24-27.14.330 с решеткой из секционной стали | Гольфстрим-В | КВК 24-27.14.330 | с решеткой из секционной стали | 24 | 140 | 272 | 3300 | 9898 | 8444.856 | 6998.993 | 30.6 | внутрипольный | КВК 24-27.14.330 | Медно-алюминиевый внутрипольный конвектор Гольфстрим-В с решеткой из секционной стали. Высота = 140 мм, длина=3300 мм, глубина=272 мм. | 50 | 70 | ОАО «ФИРМА ИЗОТЕРМ» тел.+7(812)322-88-82 | 0 | https://isoterm.ru/product/vnutripolnye-konvektory/vnutripolnyy-konvektor-golfstrim-24v/ | 110
Гольфстрим-В, КВК 24-27.14.340 с решеткой из секционной стали | Гольфстрим-В | КВК 24-27.14.340 | с решеткой из секционной стали | 24 | 140 | 272 | 3400 | 10408 | 8879.982 | 7359.62 | 33.2 | внутрипольный | КВК 24-27.14.340 | Медно-алюминиевый внутрипольный конвектор Гольфстрим-В с решеткой из секционной стали. Высота = 140 мм, длина=3400 мм, глубина=272 мм. | 50 | 70 | ОАО «ФИРМА ИЗОТЕРМ» тел.+7(812)322-88-82 | 0 | https://isoterm.ru/product/vnutripolnye-konvektory/vnutripolnyy-konvektor-golfstrim-24v/ | 110
Гольфстрим-В, КВК 24-27.14.350 с решеткой из секционной стали | Гольфстрим-В | КВК 24-27.14.350 | с решеткой из секционной стали | 24 | 140 | 272 | 3500 | 10911 | 9309.136 | 7715.298 | 34.2 | внутрипольный | КВК 24-27.14.350 | Медно-алюминиевый внутрипольный конвектор Гольфстрим-В с решеткой из секционной стали. Высота = 140 мм, длина=3500 мм, глубина=272 мм. | 50 | 70 | ОАО «ФИРМА ИЗОТЕРМ» тел.+7(812)322-88-82 | 0 | https://isoterm.ru/product/vnutripolnye-konvektory/vnutripolnyy-konvektor-golfstrim-24v/ | 110
Гольфстрим-В, КВК 24-27.14.360 с решеткой из секционной стали | Гольфстрим-В | КВК 24-27.14.360 | с решеткой из секционной стали | 24 | 140 | 272 | 3600 | 11414 | 9738.289 | 8070.975 | 35.2 | внутрипольный | КВК 24-27.14.360 | Медно-алюминиевый внутрипольный конвектор Гольфстрим-В с решеткой из секционной стали. Высота = 140 мм, длина=3600 мм, глубина=272 мм. | 50 | 70 | ОАО «ФИРМА ИЗОТЕРМ» тел.+7(812)322-88-82 | 0 | https://isoterm.ru/product/vnutripolnye-konvektory/vnutripolnyy-konvektor-golfstrim-24v/ | 110
Гольфстрим-В, КВК 24-27.14.370 с решеткой из секционной стали | Гольфстрим-В | КВК 24-27.14.370 | с решеткой из секционной стали | 24 | 140 | 272 | 3700 | 11916 | 10166.59 | 8425.945 | 36.3 | внутрипольный | КВК 24-27.14.370 | Медно-алюминиевый внутрипольный конвектор Гольфстрим-В с решеткой из секционной стали. Высота = 140 мм, длина=3700 мм, глубина=272 мм. | 50 | 70 | ОАО «ФИРМА ИЗОТЕРМ» тел.+7(812)322-88-82 | 0 | https://isoterm.ru/product/vnutripolnye-konvektory/vnutripolnyy-konvektor-golfstrim-24v/ | 110
Гольфстрим-В, КВК 24-27.14.380 с решеткой из секционной стали | Гольфстрим-В | КВК 24-27.14.380 | с решеткой из секционной стали | 24 | 140 | 272 | 3800 | 12418 | 10594.89 | 8780.915 | 37.4 | внутрипольный | КВК 24-27.14.380 | Медно-алюминиевый внутрипольный конвектор Гольфстрим-В с решеткой из секционной стали. Высота = 140 мм, длина=3800 мм, глубина=272 мм. | 50 | 70 | ОАО «ФИРМА ИЗОТЕРМ» тел.+7(812)322-88-82 | 0 | https://isoterm.ru/product/vnutripolnye-konvektory/vnutripolnyy-konvektor-golfstrim-24v/ | 110
Гольфстрим-В, КВК 24-27.14.390 с решеткой из секционной стали | Гольфстрим-В | КВК 24-27.14.390 | с решеткой из секционной стали | 24 | 140 | 272 | 3900 | 12460 | 10630.724 | 8810.614 | 37.4 | внутрипольный | КВК 24-27.14.390 | Медно-алюминиевый внутрипольный конвектор Гольфстрим-В с решеткой из секционной стали. Высота = 140 мм, длина=3900 мм, глубина=272 мм. | 50 | 70 | ОАО «ФИРМА ИЗОТЕРМ» тел.+7(812)322-88-82 | 0 | https://isoterm.ru/product/vnutripolnye-konvektory/vnutripolnyy-konvektor-golfstrim-24v/ | 110
Гольфстрим-В, КВК 24-27.14.400 с решеткой из секционной стали | Гольфстрим-В | КВК 24-27.14.400 | с решеткой из секционной стали | 24 | 140 | 272 | 4000 | 12502 | 10666.558 | 8840.313 | 37.4 | внутрипольный | КВК 24-27.14.400 | Медно-алюминиевый внутрипольный конвектор Гольфстрим-В с решеткой из секционной стали. Высота = 140 мм, длина=4000 мм, глубина=272 мм. | 50 | 70 | ОАО «ФИРМА ИЗОТЕРМ» тел.+7(812)322-88-82 | 0 | https://isoterm.ru/product/vnutripolnye-konvektory/vnutripolnyy-konvektor-golfstrim-24v/ | 110
Гольфстрим-В, КВК 24-27.14.410 с решеткой из секционной стали | Гольфстрим-В | КВК 24-27.14.410 | с решеткой из секционной стали | 24 | 140 | 272 | 4100 | 13473 | 11495.004 | 9526.918 | 41 | внутрипольный | КВК 24-27.14.410 | Медно-алюминиевый внутрипольный конвектор Гольфстрим-В с решеткой из секционной стали. Высота = 140 мм, длина=4100 мм, глубина=272 мм. | 50 | 70 | ОАО «ФИРМА ИЗОТЕРМ» тел.+7(812)322-88-82 | 0 | https://isoterm.ru/product/vnutripolnye-konvektory/vnutripolnyy-konvektor-golfstrim-24v/ | 110
Гольфстрим-В, КВК 24-27.14.420 с решеткой из секционной стали | Гольфстрим-В | КВК 24-27.14.420 | с решеткой из секционной стали | 24 | 140 | 272 | 4200 | 14444 | 12323.449 | 10213.524 | 44.6 | внутрипольный | КВК 24-27.14.420 | Медно-алюминиевый внутрипольный конвектор Гольфстрим-В с решеткой из секционной стали. Высота = 140 мм, длина=4200 мм, глубина=272 мм. | 50 | 70 | ОАО «ФИРМА ИЗОТЕРМ» тел.+7(812)322-88-82 | 0 | https://isoterm.ru/product/vnutripolnye-konvektory/vnutripolnyy-konvektor-golfstrim-24v/ | 110
Гольфстрим-В, КВК 24-27.14.430 с решеткой из секционной стали | Гольфстрим-В | КВК 24-27.14.430 | с решеткой из секционной стали | 24 | 140 | 272 | 4300 | 14946 | 12751.75 | 10568.494 | 45.7 | внутрипольный | КВК 24-27.14.430 | Медно-алюминиевый внутрипольный конвектор Гольфстрим-В с решеткой из секционной стали. Высота = 140 мм, длина=4300 мм, глубина=272 мм. | 50 | 70 | ОАО «ФИРМА ИЗОТЕРМ» тел.+7(812)322-88-82 | 0 | https://isoterm.ru/product/vnutripolnye-konvektory/vnutripolnyy-konvektor-golfstrim-24v/ | 110
Гольфстрим-В, КВК 24-27.14.440 с решеткой из секционной стали | Гольфстрим-В | КВК 24-27.14.440 | с решеткой из секционной стали | 24 | 140 | 272 | 4400 | 15448 | 13180.05 | 10923.464 | 46.8 | внутрипольный | КВК 24-27.14.440 | Медно-алюминиевый внутрипольный конвектор Гольфстрим-В с решеткой из секционной стали. Высота = 140 мм, длина=4400 мм, глубина=272 мм. | 50 | 70 | ОАО «ФИРМА ИЗОТЕРМ» тел.+7(812)322-88-82 | 0 | https://isoterm.ru/product/vnutripolnye-konvektory/vnutripolnyy-konvektor-golfstrim-24v/ | 110
Гольфстрим-В, КВК 24-27.14.450 с решеткой из секционной стали | Гольфстрим-В | КВК 24-27.14.450 | с решеткой из секционной стали | 24 | 140 | 272 | 4500 | 15958 | 13615.176 | 11284.091 | 49.3 | внутрипольный | КВК 24-27.14.450 | Медно-алюминиевый внутрипольный конвектор Гольфстрим-В с решеткой из секционной стали. Высота = 140 мм, длина=4500 мм, глубина=272 мм. | 50 | 70 | ОАО «ФИРМА ИЗОТЕРМ» тел.+7(812)322-88-82 | 0 | https://isoterm.ru/product/vnutripolnye-konvektory/vnutripolnyy-konvektor-golfstrim-24v/ | 110
Гольфстрим-В, КВК 24-27.14.460 с решеткой из секционной стали | Гольфстрим-В | КВК 24-27.14.460 | с решеткой из секционной стали | 24 | 140 | 272 | 4600 | 16468 | 14050.302 | 11644.718 | 51.8 | внутрипольный | КВК 24-27.14.460 | Медно-алюминиевый внутрипольный конвектор Гольфстрим-В с решеткой из секционной стали. Высота = 140 мм, длина=4600 мм, глубина=272 мм. | 50 | 70 | ОАО «ФИРМА ИЗОТЕРМ» тел.+7(812)322-88-82 | 0 | https://isoterm.ru/product/vnutripolnye-konvektory/vnutripolnyy-konvektor-golfstrim-24v/ | 110
Гольфстрим-В, КВК 24-27.14.470 с решеткой из секционной стали | Гольфстрим-В | КВК 24-27.14.470 | с решеткой из секционной стали | 24 | 140 | 272 | 4700 | 16971 | 14479.456 | 12000.395 | 52.9 | внутрипольный | КВК 24-27.14.470 | Медно-алюминиевый внутрипольный конвектор Гольфстрим-В с решеткой из секционной стали. Высота = 140 мм, длина=4700 мм, глубина=272 мм. | 50 | 70 | ОАО «ФИРМА ИЗОТЕРМ» тел.+7(812)322-88-82 | 0 | https://isoterm.ru/product/vnutripolnye-konvektory/vnutripolnyy-konvektor-golfstrim-24v/ | 110
Гольфстрим-В, КВК 24-27.14.480 с решеткой из секционной стали | Гольфстрим-В | КВК 24-27.14.480 | с решеткой из секционной стали | 24 | 140 | 272 | 4800 | 17474 | 14908.609 | 12356.073 | 54 | внутрипольный | КВК 24-27.14.480 | Медно-алюминиевый внутрипольный конвектор Гольфстрим-В с решеткой из секционной стали. Высота = 140 мм, длина=4800 мм, глубина=272 мм. | 50 | 70 | ОАО «ФИРМА ИЗОТЕРМ» тел.+7(812)322-88-82 | 0 | https://isoterm.ru/product/vnutripolnye-konvektory/vnutripolnyy-konvektor-golfstrim-24v/ | 110
Гольфстрим-В, КВК 24-27.14.490 с решеткой из секционной стали | Гольфстрим-В | КВК 24-27.14.490 | с решеткой из секционной стали | 24 | 140 | 272 | 4900 | 17976 | 15336.91 | 12711.043 | 55.1 | внутрипольный | КВК 24-27.14.490 | Медно-алюминиевый внутрипольный конвектор Гольфстрим-В с решеткой из секционной стали. Высота = 140 мм, длина=4900 мм, глубина=272 мм. | 50 | 70 | ОАО «ФИРМА ИЗОТЕРМ» тел.+7(812)322-88-82 | 0 | https://isoterm.ru/product/vnutripolnye-konvektory/vnutripolnyy-konvektor-golfstrim-24v/ | 110
Гольфстрим-В, КВК 24-27.14.500 с решеткой из секционной стали | Гольфстрим-В | КВК 24-27.14.500 | с решеткой из секционной стали | 24 | 140 | 272 | 5000 | 18478 | 15765.21 | 13066.013 | 56.2 | внутрипольный | КВК 24-27.14.500 | Медно-алюминиевый внутрипольный конвектор Гольфстрим-В с решеткой из секционной стали. Высота = 140 мм, длина=5000 мм, глубина=272 мм. | 50 | 70 | ОАО «ФИРМА ИЗОТЕРМ» тел.+7(812)322-88-82 | 0 | https://isoterm.ru/product/vnutripolnye-konvektory/vnutripolnyy-konvektor-golfstrim-24v/ | 110
Гольфстрим-В, КВК 24-27.14.510 с решеткой из секционной стали | Гольфстрим-В | КВК 24-27.14.510 | с решеткой из секционной стали | 24 | 140 | 272 | 5100 | 18520 | 15801.044 | 13095.712 | 56.2 | внутрипольный | КВК 24-27.14.510 | Медно-алюминиевый внутрипольный конвектор Гольфстрим-В с решеткой из секционной стали. Высота = 140 мм, длина=5100 мм, глубина=272 мм. | 50 | 70 | ОАО «ФИРМА ИЗОТЕРМ» тел.+7(812)322-88-82 | 0 | https://isoterm.ru/product/vnutripolnye-konvektory/vnutripolnyy-konvektor-golfstrim-24v/ | 110
Гольфстрим-В, КВК 24-27.14.520 с решеткой из секционной стали | Гольфстрим-В | КВК 24-27.14.520 | с решеткой из секционной стали | 24 | 140 | 272 | 5200 | 18562 | 15836.878 | 13125.41 | 56.2 | внутрипольный | КВК 24-27.14.520 | Медно-алюминиевый внутрипольный конвектор Гольфстрим-В с решеткой из секционной стали. Высота = 140 мм, длина=5200 мм, глубина=272 мм. | 50 | 70 | ОАО «ФИРМА ИЗОТЕРМ» тел.+7(812)322-88-82 | 0 | https://isoterm.ru/product/vnutripolnye-konvektory/vnutripolnyy-konvektor-golfstrim-24v/ | 110
Гольфстрим-В, КВК 24-27.14.530 с решеткой из секционной стали | Гольфстрим-В | КВК 24-27.14.530 | с решеткой из секционной стали | 24 | 140 | 272 | 5300 | 19069 | 16269.445 | 13483.916 | 58.7 | внутрипольный | КВК 24-27.14.530 | Медно-алюминиевый внутрипольный конвектор Гольфстрим-В с решеткой из секционной стали. Высота = 140 мм, длина=5300 мм, глубина=272 мм. | 50 | 70 | ОАО «ФИРМА ИЗОТЕРМ» тел.+7(812)322-88-82 | 0 | https://isoterm.ru/product/vnutripolnye-konvektory/vnutripolnyy-konvektor-golfstrim-24v/ | 110
Гольфстрим-В, КВК 24-27.14.540 с решеткой из секционной стали | Гольфстрим-В | КВК 24-27.14.540 | с решеткой из секционной стали | 24 | 140 | 272 | 5400 | 19576 | 16702.011 | 13842.422 | 61.2 | внутрипольный | КВК 24-27.14.540 | Медно-алюминиевый внутрипольный конвектор Гольфстрим-В с решеткой из секционной стали. Высота = 140 мм, длина=5400 мм, глубина=272 мм. | 50 | 70 | ОАО «ФИРМА ИЗОТЕРМ» тел.+7(812)322-88-82 | 0 | https://isoterm.ru/product/vnutripolnye-konvektory/vnutripolnyy-konvektor-golfstrim-24v/ | 110
Гольфстрим-В, КВК 24-27.14.550 с решеткой из секционной стали | Гольфстрим-В | КВК 24-27.14.550 | с решеткой из секционной стали | 24 | 140 | 272 | 5500 | 20078 | 17130.311 | 14197.392 | 62.3 | внутрипольный | КВК 24-27.14.550 | Медно-алюминиевый внутрипольный конвектор Гольфстрим-В с решеткой из секционной стали. Высота = 140 мм, длина=5500 мм, глубина=272 мм. | 50 | 70 | ОАО «ФИРМА ИЗОТЕРМ» тел.+7(812)322-88-82 | 0 | https://isoterm.ru/product/vnutripolnye-konvektory/vnutripolnyy-konvektor-golfstrim-24v/ | 110
Гольфстрим-В, КВК 24-27.14.560 с решеткой из секционной стали | Гольфстрим-В | КВК 24-27.14.560 | с решеткой из секционной стали | 24 | 140 | 272 | 5600 | 20580 | 17558.612 | 14552.362 | 63.4 | внутрипольный | КВК 24-27.14.560 | Медно-алюминиевый внутрипольный конвектор Гольфстрим-В с решеткой из секционной стали. Высота = 140 мм, длина=5600 мм, глубина=272 мм. | 50 | 70 | ОАО «ФИРМА ИЗОТЕРМ» тел.+7(812)322-88-82 | 0 | https://isoterm.ru/product/vnutripolnye-konvektory/vnutripolnyy-konvektor-golfstrim-24v/ | 110
Гольфстрим-В, КВК 24-27.14.570 с решеткой из секционной стали | Гольфстрим-В | КВК 24-27.14.570 | с решеткой из секционной стали | 24 | 140 | 272 | 5700 | 21086 | 17990.325 | 14910.161 | 64.5 | внутрипольный | КВК 24-27.14.570 | Медно-алюминиевый внутрипольный конвектор Гольфстрим-В с решеткой из секционной стали. Высота = 140 мм, длина=5700 мм, глубина=272 мм. | 50 | 70 | ОАО «ФИРМА ИЗОТЕРМ» тел.+7(812)322-88-82 | 0 | https://isoterm.ru/product/vnutripolnye-konvektory/vnutripolnyy-konvektor-golfstrim-24v/ | 110
Гольфстрим-В, КВК 24-27.14.580 с решеткой из секционной стали | Гольфстрим-В | КВК 24-27.14.580 | с решеткой из секционной стали | 24 | 140 | 272 | 5800 | 21592 | 18422.038 | 15267.959 | 65.6 | внутрипольный | КВК 24-27.14.580 | Медно-алюминиевый внутрипольный конвектор Гольфстрим-В с решеткой из секционной стали. Высота = 140 мм, длина=5800 мм, глубина=272 мм. | 50 | 70 | ОАО «ФИРМА ИЗОТЕРМ» тел.+7(812)322-88-82 | 0 | https://isoterm.ru/product/vnutripolnye-konvektory/vnutripolnyy-konvektor-golfstrim-24v/ | 110
Гольфстрим-В, КВК 24-27.14.590 с решеткой из секционной стали | Гольфстрим-В | КВК 24-27.14.590 | с решеткой из секционной стали | 24 | 140 | 272 | 5900 | 21631 | 18455.313 | 15295.537 | 65.6 | внутрипольный | КВК 24-27.14.590 | Медно-алюминиевый внутрипольный конвектор Гольфстрим-В с решеткой из секционной стали. Высота = 140 мм, длина=5900 мм, глубина=272 мм. | 50 | 70 | ОАО «ФИРМА ИЗОТЕРМ» тел.+7(812)322-88-82 | 0 | https://isoterm.ru/product/vnutripolnye-konvektory/vnutripolnyy-konvektor-golfstrim-24v/ | 110
Гольфстрим-В, КВК 24-27.14.600 с решеткой из секционной стали | Гольфстрим-В | КВК 24-27.14.600 | с решеткой из секционной стали | 24 | 140 | 272 | 6000 | 21670 | 18488.587 | 15323.114 | 65.6 | внутрипольный | КВК 24-27.14.600 | Медно-алюминиевый внутрипольный конвектор Гольфстрим-В с решеткой из секционной стали. Высота = 140 мм, длина=6000 мм, глубина=272 мм. | 50 | 70 | ОАО «ФИРМА ИЗОТЕРМ» тел.+7(812)322-88-82 | 0 | https://isoterm.ru/product/vnutripolnye-konvektory/vnutripolnyy-konvektor-golfstrim-24v/ | 110
Гольфстрим-В, КВК 24-27.14.060 с решеткой из рулонной стали | Гольфстрим-В | КВК 24-27.14.060 | с решеткой из рулонной стали | 24 | 140 | 272 | 600 | 1043 | 889.875 | 737.518 | 3.6 | внутрипольный | КВК 24-27.14.060 | Медно-алюминиевый внутрипольный конвектор Гольфстрим-В с решеткой из рулонной стали. Высота = 140 мм, длина=600 мм, глубина=272 мм. | 50 | 70 | ОАО «ФИРМА ИЗОТЕРМ» тел.+7(812)322-88-82 | 0 | https://isoterm.ru/product/vnutripolnye-konvektory/vnutripolnyy-konvektor-golfstrim-24v/ | 110
Гольфстрим-В, КВК 24-27.14.070 с решеткой из рулонной стали | Гольфстрим-В | КВК 24-27.14.070 | с решеткой из рулонной стали | 24 | 140 | 272 | 700 | 1545 | 1318.176 | 1092.488 | 4.7 | внутрипольный | КВК 24-27.14.070 | Медно-алюминиевый внутрипольный конвектор Гольфстрим-В с решеткой из рулонной стали. Высота = 140 мм, длина=700 мм, глубина=272 мм. | 50 | 70 | ОАО «ФИРМА ИЗОТЕРМ» тел.+7(812)322-88-82 | 0 | https://isoterm.ru/product/vnutripolnye-konvektory/vnutripolnyy-konvektor-golfstrim-24v/ | 110
Гольфстрим-В, КВК 24-27.14.080 с решеткой из рулонной стали | Гольфстрим-В | КВК 24-27.14.080 | с решеткой из рулонной стали | 24 | 140 | 272 | 800 | 1587 | 1354.01 | 1122.187 | 4.7 | внутрипольный | КВК 24-27.14.080 | Медно-алюминиевый внутрипольный конвектор Гольфстрим-В с решеткой из рулонной стали. Высота = 140 мм, длина=800 мм, глубина=272 мм. | 50 | 70 | ОАО «ФИРМА ИЗОТЕРМ» тел.+7(812)322-88-82 | 0 | https://isoterm.ru/product/vnutripolnye-konvektory/vnutripolnyy-konvektor-golfstrim-24v/ | 110
Гольфстрим-В, КВК 24-27.14.090 с решеткой из рулонной стали | Гольфстрим-В | КВК 24-27.14.090 | с решеткой из рулонной стали | 24 | 140 | 272 | 900 | 2094 | 1786.576 | 1480.692 | 7.2 | внутрипольный | КВК 24-27.14.090 | Медно-алюминиевый внутрипольный конвектор Гольфстрим-В с решеткой из рулонной стали. Высота = 140 мм, длина=900 мм, глубина=272 мм. | 50 | 70 | ОАО «ФИРМА ИЗОТЕРМ» тел.+7(812)322-88-82 | 0 | https://isoterm.ru/product/vnutripolnye-konvektory/vnutripolnyy-konvektor-golfstrim-24v/ | 110
Гольфстрим-В, КВК 24-27.14.100 с решеткой из рулонной стали | Гольфстрим-В | КВК 24-27.14.100 | с решеткой из рулонной стали | 24 | 140 | 272 | 1000 | 2596 | 2214.876 | 1835.662 | 8.3 | внутрипольный | КВК 24-27.14.100 | Медно-алюминиевый внутрипольный конвектор Гольфстрим-В с решеткой из рулонной стали. Высота = 140 мм, длина=1000 мм, глубина=272 мм. | 50 | 70 | ОАО «ФИРМА ИЗОТЕРМ» тел.+7(812)322-88-82 | 0 | https://isoterm.ru/product/vnutripolnye-konvektory/vnutripolnyy-konvektor-golfstrim-24v/ | 110
Гольфстрим-В, КВК 24-27.14.110 с решеткой из рулонной стали | Гольфстрим-В | КВК 24-27.14.110 | с решеткой из рулонной стали | 24 | 140 | 272 | 1100 | 3113 | 2655.975 | 2201.239 | 9.4 | внутрипольный | КВК 24-27.14.110 | Медно-алюминиевый внутрипольный конвектор Гольфстрим-В с решеткой из рулонной стали. Высота = 140 мм, длина=1100 мм, глубина=272 мм. | 50 | 70 | ОАО «ФИРМА ИЗОТЕРМ» тел.+7(812)322-88-82 | 0 | https://isoterm.ru/product/vnutripolnye-konvektory/vnutripolnyy-konvektor-golfstrim-24v/ | 110
Гольфстрим-В, КВК 24-27.14.120 с решеткой из рулонной стали | Гольфстрим-В | КВК 24-27.14.120 | с решеткой из рулонной стали | 24 | 140 | 272 | 1200 | 3141 | 2679.864 | 2221.038 | 9.4 | внутрипольный | КВК 24-27.14.120 | Медно-алюминиевый внутрипольный конвектор Гольфстрим-В с решеткой из рулонной стали. Высота = 140 мм, длина=1200 мм, глубина=272 мм. | 50 | 70 | ОАО «ФИРМА ИЗОТЕРМ» тел.+7(812)322-88-82 | 0 | https://isoterm.ru/product/vnutripolnye-konvektory/vnutripolnyy-konvektor-golfstrim-24v/ | 110
Гольфстрим-В, КВК 24-27.14.130 с решеткой из рулонной стали | Гольфстрим-В | КВК 24-27.14.130 | с решеткой из рулонной стали | 24 | 140 | 272 | 1300 | 3647 | 3111.577 | 2578.837 | 11.9 | внутрипольный | КВК 24-27.14.130 | Медно-алюминиевый внутрипольный конвектор Гольфстрим-В с решеткой из рулонной стали. Высота = 140 мм, длина=1300 мм, глубина=272 мм. | 50 | 70 | ОАО «ФИРМА ИЗОТЕРМ» тел.+7(812)322-88-82 | 0 | https://isoterm.ru/product/vnutripolnye-konvektory/vnutripolnyy-konvektor-golfstrim-24v/ | 110
Гольфстрим-В, КВК 24-27.14.140 с решеткой из рулонной стали | Гольфстрим-В | КВК 24-27.14.140 | с решеткой из рулонной стали | 24 | 140 | 272 | 1400 | 4153 | 3543.29 | 2936.636 | 13 | внутрипольный | КВК 24-27.14.140 | Медно-алюминиевый внутрипольный конвектор Гольфстрим-В с решеткой из рулонной стали. Высота = 140 мм, длина=1400 мм, глубина=272 мм. | 50 | 70 | ОАО «ФИРМА ИЗОТЕРМ» тел.+7(812)322-88-82 | 0 | https://isoterm.ru/product/vnutripolnye-konvektory/vnutripolnyy-konvektor-golfstrim-24v/ | 110
Гольфстрим-В, КВК 24-27.14.150 с решеткой из рулонной стали | Гольфстрим-В | КВК 24-27.14.150 | с решеткой из рулонной стали | 24 | 140 | 272 | 1500 | 4656 | 3972.444 | 3292.313 | 14 | внутрипольный | КВК 24-27.14.150 | Медно-алюминиевый внутрипольный конвектор Гольфстрим-В с решеткой из рулонной стали. Высота = 140 мм, длина=1500 мм, глубина=272 мм. | 50 | 70 | ОАО «ФИРМА ИЗОТЕРМ» тел.+7(812)322-88-82 | 0 | https://isoterm.ru/product/vnutripolnye-konvektory/vnutripolnyy-konvektor-golfstrim-24v/ | 110
Гольфстрим-В, КВК 24-27.14.160 с решеткой из рулонной стали | Гольфстрим-В | КВК 24-27.14.160 | с решеткой из рулонной стали | 24 | 140 | 272 | 1600 | 4694 | 4004.865 | 3319.183 | 14 | внутрипольный | КВК 24-27.14.160 | Медно-алюминиевый внутрипольный конвектор Гольфстрим-В с решеткой из рулонной стали. Высота = 140 мм, длина=1600 мм, глубина=272 мм. | 50 | 70 | ОАО «ФИРМА ИЗОТЕРМ» тел.+7(812)322-88-82 | 0 | https://isoterm.ru/product/vnutripolnye-konvektory/vnutripolnyy-konvektor-golfstrim-24v/ | 110
Гольфстрим-В, КВК 24-27.14.170 с решеткой из рулонной стали | Гольфстрим-В | КВК 24-27.14.170 | с решеткой из рулонной стали | 24 | 140 | 272 | 1700 | 5204 | 4439.991 | 3679.81 | 16.6 | внутрипольный | КВК 24-27.14.170 | Медно-алюминиевый внутрипольный конвектор Гольфстрим-В с решеткой из рулонной стали. Высота = 140 мм, длина=1700 мм, глубина=272 мм. | 50 | 70 | ОАО «ФИРМА ИЗОТЕРМ» тел.+7(812)322-88-82 | 0 | https://isoterm.ru/product/vnutripolnye-konvektory/vnutripolnyy-konvektor-golfstrim-24v/ | 110
Гольфстрим-В, КВК 24-27.14.180 с решеткой из рулонной стали | Гольфстрим-В | КВК 24-27.14.180 | с решеткой из рулонной стали | 24 | 140 | 272 | 1800 | 5707 | 4869.145 | 4035.487 | 17.6 | внутрипольный | КВК 24-27.14.180 | Медно-алюминиевый внутрипольный конвектор Гольфстрим-В с решеткой из рулонной стали. Высота = 140 мм, длина=1800 мм, глубина=272 мм. | 50 | 70 | ОАО «ФИРМА ИЗОТЕРМ» тел.+7(812)322-88-82 | 0 | https://isoterm.ru/product/vnutripolnye-konvektory/vnutripolnyy-konvektor-golfstrim-24v/ | 110
Гольфстрим-В, КВК 24-27.14.190 с решеткой из рулонной стали | Гольфстрим-В | КВК 24-27.14.190 | с решеткой из рулонной стали | 24 | 140 | 272 | 1900 | 6209 | 5297.445 | 4390.458 | 18.7 | внутрипольный | КВК 24-27.14.190 | Медно-алюминиевый внутрипольный конвектор Гольфстрим-В с решеткой из рулонной стали. Высота = 140 мм, длина=1900 мм, глубина=272 мм. | 50 | 70 | ОАО «ФИРМА ИЗОТЕРМ» тел.+7(812)322-88-82 | 0 | https://isoterm.ru/product/vnutripolnye-konvektory/vnutripolnyy-konvektor-golfstrim-24v/ | 110
Гольфстрим-В, КВК 24-27.14.200 с решеткой из рулонной стали | Гольфстрим-В | КВК 24-27.14.200 | с решеткой из рулонной стали | 24 | 140 | 272 | 2000 | 6251 | 5333.279 | 4420.156 | 18.7 | внутрипольный | КВК 24-27.14.200 | Медно-алюминиевый внутрипольный конвектор Гольфстрим-В с решеткой из рулонной стали. Высота = 140 мм, длина=2000 мм, глубина=272 мм. | 50 | 70 | ОАО «ФИРМА ИЗОТЕРМ» тел.+7(812)322-88-82 | 0 | https://isoterm.ru/product/vnutripolnye-konvektory/vnutripolnyy-konvektor-golfstrim-24v/ | 110
Гольфстрим-В, КВК 24-27.14.210 с решеткой из рулонной стали | Гольфстрим-В | КВК 24-27.14.210 | с решеткой из рулонной стали | 24 | 140 | 272 | 2100 | 7222 | 6161.725 | 5106.762 | 22.3 | внутрипольный | КВК 24-27.14.210 | Медно-алюминиевый внутрипольный конвектор Гольфстрим-В с решеткой из рулонной стали. Высота = 140 мм, длина=2100 мм, глубина=272 мм. | 50 | 70 | ОАО «ФИРМА ИЗОТЕРМ» тел.+7(812)322-88-82 | 0 | https://isoterm.ru/product/vnutripolnye-konvektory/vnutripolnyy-konvektor-golfstrim-24v/ | 110
Гольфстрим-В, КВК 24-27.14.220 с решеткой из рулонной стали | Гольфстрим-В | КВК 24-27.14.220 | с решеткой из рулонной стали | 24 | 140 | 272 | 2200 | 7724 | 6590.025 | 5461.732 | 23.4 | внутрипольный | КВК 24-27.14.220 | Медно-алюминиевый внутрипольный конвектор Гольфстрим-В с решеткой из рулонной стали. Высота = 140 мм, длина=2200 мм, глубина=272 мм. | 50 | 70 | ОАО «ФИРМА ИЗОТЕРМ» тел.+7(812)322-88-82 | 0 | https://isoterm.ru/product/vnutripolnye-konvektory/vnutripolnyy-konvektor-golfstrim-24v/ | 110
Гольфстрим-В, КВК 24-27.14.230 с решеткой из рулонной стали | Гольфстрим-В | КВК 24-27.14.230 | с решеткой из рулонной стали | 24 | 140 | 272 | 2300 | 8234 | 7025.151 | 5822.359 | 25.9 | внутрипольный | КВК 24-27.14.230 | Медно-алюминиевый внутрипольный конвектор Гольфстрим-В с решеткой из рулонной стали. Высота = 140 мм, длина=2300 мм, глубина=272 мм. | 50 | 70 | ОАО «ФИРМА ИЗОТЕРМ» тел.+7(812)322-88-82 | 0 | https://isoterm.ru/product/vnutripolnye-konvektory/vnutripolnyy-konvektor-golfstrim-24v/ | 110
Гольфстрим-В, КВК 24-27.14.240 с решеткой из рулонной стали | Гольфстрим-В | КВК 24-27.14.240 | с решеткой из рулонной стали | 24 | 140 | 272 | 2400 | 8737 | 7454.305 | 6178.036 | 27 | внутрипольный | КВК 24-27.14.240 | Медно-алюминиевый внутрипольный конвектор Гольфстрим-В с решеткой из рулонной стали. Высота = 140 мм, длина=2400 мм, глубина=272 мм. | 50 | 70 | ОАО «ФИРМА ИЗОТЕРМ» тел.+7(812)322-88-82 | 0 | https://isoterm.ru/product/vnutripolnye-konvektory/vnutripolnyy-konvektor-golfstrim-24v/ | 110
Гольфстрим-В, КВК 24-27.14.250 с решеткой из рулонной стали | Гольфстрим-В | КВК 24-27.14.250 | с решеткой из рулонной стали | 24 | 140 | 272 | 2500 | 9239 | 7882.605 | 6533.007 | 28.1 | внутрипольный | КВК 24-27.14.250 | Медно-алюминиевый внутрипольный конвектор Гольфстрим-В с решеткой из рулонной стали. Высота = 140 мм, длина=2500 мм, глубина=272 мм. | 50 | 70 | ОАО «ФИРМА ИЗОТЕРМ» тел.+7(812)322-88-82 | 0 | https://isoterm.ru/product/vnutripolnye-konvektory/vnutripolnyy-konvektor-golfstrim-24v/ | 110
Гольфстрим-В, КВК 24-27.14.260 с решеткой из рулонной стали | Гольфстрим-В | КВК 24-27.14.260 | с решеткой из рулонной стали | 24 | 140 | 272 | 2600 | 9281 | 7918.439 | 6562.705 | 28.1 | внутрипольный | КВК 24-27.14.260 | Медно-алюминиевый внутрипольный конвектор Гольфстрим-В с решеткой из рулонной стали. Высота = 140 мм, длина=2600 мм, глубина=272 мм. | 50 | 70 | ОАО «ФИРМА ИЗОТЕРМ» тел.+7(812)322-88-82 | 0 | https://isoterm.ru/product/vnutripolnye-konvektory/vnutripolnyy-konvektor-golfstrim-24v/ | 110
Гольфстрим-В, КВК 24-27.14.270 с решеткой из рулонной стали | Гольфстрим-В | КВК 24-27.14.270 | с решеткой из рулонной стали | 24 | 140 | 272 | 2700 | 9788 | 8351.005 | 6921.211 | 30.6 | внутрипольный | КВК 24-27.14.270 | Медно-алюминиевый внутрипольный конвектор Гольфстрим-В с решеткой из рулонной стали. Высота = 140 мм, длина=2700 мм, глубина=272 мм. | 50 | 70 | ОАО «ФИРМА ИЗОТЕРМ» тел.+7(812)322-88-82 | 0 | https://isoterm.ru/product/vnutripolnye-konvektory/vnutripolnyy-konvektor-golfstrim-24v/ | 110
Гольфстрим-В, КВК 24-27.14.280 с решеткой из рулонной стали | Гольфстрим-В | КВК 24-27.14.280 | с решеткой из рулонной стали | 24 | 140 | 272 | 2800 | 10290 | 8779.306 | 7276.181 | 31.7 | внутрипольный | КВК 24-27.14.280 | Медно-алюминиевый внутрипольный конвектор Гольфстрим-В с решеткой из рулонной стали. Высота = 140 мм, длина=2800 мм, глубина=272 мм. | 50 | 70 | ОАО «ФИРМА ИЗОТЕРМ» тел.+7(812)322-88-82 | 0 | https://isoterm.ru/product/vnutripolnye-konvektory/vnutripolnyy-konvektor-golfstrim-24v/ | 110
Гольфстрим-В, КВК 24-27.14.290 с решеткой из рулонной стали | Гольфстрим-В | КВК 24-27.14.290 | с решеткой из рулонной стали | 24 | 140 | 272 | 2900 | 10796 | 9211.019 | 7633.98 | 32.8 | внутрипольный | КВК 24-27.14.290 | Медно-алюминиевый внутрипольный конвектор Гольфстрим-В с решеткой из рулонной стали. Высота = 140 мм, длина=2900 мм, глубина=272 мм. | 50 | 70 | ОАО «ФИРМА ИЗОТЕРМ» тел.+7(812)322-88-82 | 0 | https://isoterm.ru/product/vnutripolnye-konvektory/vnutripolnyy-konvektor-golfstrim-24v/ | 110
Гольфстрим-В, КВК 24-27.14.300 с решеткой из рулонной стали | Гольфстрим-В | КВК 24-27.14.300 | с решеткой из рулонной стали | 24 | 140 | 272 | 3000 | 10835 | 9244.293 | 7661.557 | 32.8 | внутрипольный | КВК 24-27.14.300 | Медно-алюминиевый внутрипольный конвектор Гольфстрим-В с решеткой из рулонной стали. Высота = 140 мм, длина=3000 мм, глубина=272 мм. | 50 | 70 | ОАО «ФИРМА ИЗОТЕРМ» тел.+7(812)322-88-82 | 0 | https://isoterm.ru/product/vnutripolnye-konvektory/vnutripolnyy-konvektor-golfstrim-24v/ | 110
Гольфстрим-В, КВК 24-27.14.310 с решеткой из рулонной стали | Гольфстрим-В | КВК 24-27.14.310 | с решеткой из рулонной стали | 24 | 140 | 272 | 3100 | 11805 | 10071.886 | 8347.456 | 36.4 | внутрипольный | КВК 24-27.14.310 | Медно-алюминиевый внутрипольный конвектор Гольфстрим-В с решеткой из рулонной стали. Высота = 140 мм, длина=3100 мм, глубина=272 мм. | 50 | 70 | ОАО «ФИРМА ИЗОТЕРМ» тел.+7(812)322-88-82 | 0 | https://isoterm.ru/product/vnutripolnye-konvektory/vnutripolnyy-konvektor-golfstrim-24v/ | 110
Гольфстрим-В, КВК 24-27.14.320 с решеткой из рулонной стали | Гольфстрим-В | КВК 24-27.14.320 | с решеткой из рулонной стали | 24 | 140 | 272 | 3200 | 9388 | 8009.73 | 6638.366 | 28 | внутрипольный | КВК 24-27.14.320 | Медно-алюминиевый внутрипольный конвектор Гольфстрим-В с решеткой из рулонной стали. Высота = 140 мм, длина=3200 мм, глубина=272 мм. | 50 | 70 | ОАО «ФИРМА ИЗОТЕРМ» тел.+7(812)322-88-82 | 0 | https://isoterm.ru/product/vnutripolnye-konvektory/vnutripolnyy-konvektor-golfstrim-24v/ | 110
Гольфстрим-В, КВК 24-27.14.330 с решеткой из рулонной стали | Гольфстрим-В | КВК 24-27.14.330 | с решеткой из рулонной стали | 24 | 140 | 272 | 3300 | 9898 | 8444.856 | 6998.993 | 30.6 | внутрипольный | КВК 24-27.14.330 | Медно-алюминиевый внутрипольный конвектор Гольфстрим-В с решеткой из рулонной стали. Высота = 140 мм, длина=3300 мм, глубина=272 мм. | 50 | 70 | ОАО «ФИРМА ИЗОТЕРМ» тел.+7(812)322-88-82 | 0 | https://isoterm.ru/product/vnutripolnye-konvektory/vnutripolnyy-konvektor-golfstrim-24v/ | 110
Гольфстрим-В, КВК 24-27.14.340 с решеткой из рулонной стали | Гольфстрим-В | КВК 24-27.14.340 | с решеткой из рулонной стали | 24 | 140 | 272 | 3400 | 10408 | 8879.982 | 7359.62 | 33.2 | внутрипольный | КВК 24-27.14.340 | Медно-алюминиевый внутрипольный конвектор Гольфстрим-В с решеткой из рулонной стали. Высота = 140 мм, длина=3400 мм, глубина=272 мм. | 50 | 70 | ОАО «ФИРМА ИЗОТЕРМ» тел.+7(812)322-88-82 | 0 | https://isoterm.ru/product/vnutripolnye-konvektory/vnutripolnyy-konvektor-golfstrim-24v/ | 110
Гольфстрим-В, КВК 24-27.14.350 с решеткой из рулонной стали | Гольфстрим-В | КВК 24-27.14.350 | с решеткой из рулонной стали | 24 | 140 | 272 | 3500 | 10911 | 9309.136 | 7715.298 | 34.2 | внутрипольный | КВК 24-27.14.350 | Медно-алюминиевый внутрипольный конвектор Гольфстрим-В с решеткой из рулонной стали. Высота = 140 мм, длина=3500 мм, глубина=272 мм. | 50 | 70 | ОАО «ФИРМА ИЗОТЕРМ» тел.+7(812)322-88-82 | 0 | https://isoterm.ru/product/vnutripolnye-konvektory/vnutripolnyy-konvektor-golfstrim-24v/ | 110
Гольфстрим-В, КВК 24-27.14.360 с решеткой из рулонной стали | Гольфстрим-В | КВК 24-27.14.360 | с решеткой из рулонной стали | 24 | 140 | 272 | 3600 | 11414 | 9738.289 | 8070.975 | 35.2 | внутрипольный | КВК 24-27.14.360 | Медно-алюминиевый внутрипольный конвектор Гольфстрим-В с решеткой из рулонной стали. Высота = 140 мм, длина=3600 мм, глубина=272 мм. | 50 | 70 | ОАО «ФИРМА ИЗОТЕРМ» тел.+7(812)322-88-82 | 0 | https://isoterm.ru/product/vnutripolnye-konvektory/vnutripolnyy-konvektor-golfstrim-24v/ | 110
Гольфстрим-В, КВК 24-27.14.370 с решеткой из рулонной стали | Гольфстрим-В | КВК 24-27.14.370 | с решеткой из рулонной стали | 24 | 140 | 272 | 3700 | 11916 | 10166.59 | 8425.945 | 36.3 | внутрипольный | КВК 24-27.14.370 | Медно-алюминиевый внутрипольный конвектор Гольфстрим-В с решеткой из рулонной стали. Высота = 140 мм, длина=3700 мм, глубина=272 мм. | 50 | 70 | ОАО «ФИРМА ИЗОТЕРМ» тел.+7(812)322-88-82 | 0 | https://isoterm.ru/product/vnutripolnye-konvektory/vnutripolnyy-konvektor-golfstrim-24v/ | 110
Гольфстрим-В, КВК 24-27.14.380 с решеткой из рулонной стали | Гольфстрим-В | КВК 24-27.14.380 | с решеткой из рулонной стали | 24 | 140 | 272 | 3800 | 12418 | 10594.89 | 8780.915 | 37.4 | внутрипольный | КВК 24-27.14.380 | Медно-алюминиевый внутрипольный конвектор Гольфстрим-В с решеткой из рулонной стали. Высота = 140 мм, длина=3800 мм, глубина=272 мм. | 50 | 70 | ОАО «ФИРМА ИЗОТЕРМ» тел.+7(812)322-88-82 | 0 | https://isoterm.ru/product/vnutripolnye-konvektory/vnutripolnyy-konvektor-golfstrim-24v/ | 110
Гольфстрим-В, КВК 24-27.14.390 с решеткой из рулонной стали | Гольфстрим-В | КВК 24-27.14.390 | с решеткой из рулонной стали | 24 | 140 | 272 | 3900 | 12460 | 10630.724 | 8810.614 | 37.4 | внутрипольный | КВК 24-27.14.390 | Медно-алюминиевый внутрипольный конвектор Гольфстрим-В с решеткой из рулонной стали. Высота = 140 мм, длина=3900 мм, глубина=272 мм. | 50 | 70 | ОАО «ФИРМА ИЗОТЕРМ» тел.+7(812)322-88-82 | 0 | https://isoterm.ru/product/vnutripolnye-konvektory/vnutripolnyy-konvektor-golfstrim-24v/ | 110
Гольфстрим-В, КВК 24-27.14.400 с решеткой из рулонной стали | Гольфстрим-В | КВК 24-27.14.400 | с решеткой из рулонной стали | 24 | 140 | 272 | 4000 | 12502 | 10666.558 | 8840.313 | 37.4 | внутрипольный | КВК 24-27.14.400 | Медно-алюминиевый внутрипольный конвектор Гольфстрим-В с решеткой из рулонной стали. Высота = 140 мм, длина=4000 мм, глубина=272 мм. | 50 | 70 | ОАО «ФИРМА ИЗОТЕРМ» тел.+7(812)322-88-82 | 0 | https://isoterm.ru/product/vnutripolnye-konvektory/vnutripolnyy-konvektor-golfstrim-24v/ | 110
Гольфстрим-В, КВК 24-27.14.410 с решеткой из рулонной стали | Гольфстрим-В | КВК 24-27.14.410 | с решеткой из рулонной стали | 24 | 140 | 272 | 4100 | 13473 | 11495.004 | 9526.918 | 41 | внутрипольный | КВК 24-27.14.410 | Медно-алюминиевый внутрипольный конвектор Гольфстрим-В с решеткой из рулонной стали. Высота = 140 мм, длина=4100 мм, глубина=272 мм. | 50 | 70 | ОАО «ФИРМА ИЗОТЕРМ» тел.+7(812)322-88-82 | 0 | https://isoterm.ru/product/vnutripolnye-konvektory/vnutripolnyy-konvektor-golfstrim-24v/ | 110
Гольфстрим-В, КВК 24-27.14.420 с решеткой из рулонной стали | Гольфстрим-В | КВК 24-27.14.420 | с решеткой из рулонной стали | 24 | 140 | 272 | 4200 | 14444 | 12323.449 | 10213.524 | 44.6 | внутрипольный | КВК 24-27.14.420 | Медно-алюминиевый внутрипольный конвектор Гольфстрим-В с решеткой из рулонной стали. Высота = 140 мм, длина=4200 мм, глубина=272 мм. | 50 | 70 | ОАО «ФИРМА ИЗОТЕРМ» тел.+7(812)322-88-82 | 0 | https://isoterm.ru/product/vnutripolnye-konvektory/vnutripolnyy-konvektor-golfstrim-24v/ | 110
Гольфстрим-В, КВК 24-27.14.430 с решеткой из рулонной стали | Гольфстрим-В | КВК 24-27.14.430 | с решеткой из рулонной стали | 24 | 140 | 272 | 4300 | 14946 | 12751.75 | 10568.494 | 45.7 | внутрипольный | КВК 24-27.14.430 | Медно-алюминиевый внутрипольный конвектор Гольфстрим-В с решеткой из рулонной стали. Высота = 140 мм, длина=4300 мм, глубина=272 мм. | 50 | 70 | ОАО «ФИРМА ИЗОТЕРМ» тел.+7(812)322-88-82 | 0 | https://isoterm.ru/product/vnutripolnye-konvektory/vnutripolnyy-konvektor-golfstrim-24v/ | 110
Гольфстрим-В, КВК 24-27.14.440 с решеткой из рулонной стали | Гольфстрим-В | КВК 24-27.14.440 | с решеткой из рулонной стали | 24 | 140 | 272 | 4400 | 15448 | 13180.05 | 10923.464 | 46.8 | внутрипольный | КВК 24-27.14.440 | Медно-алюминиевый внутрипольный конвектор Гольфстрим-В с решеткой из рулонной стали. Высота = 140 мм, длина=4400 мм, глубина=272 мм. | 50 | 70 | ОАО «ФИРМА ИЗОТЕРМ» тел.+7(812)322-88-82 | 0 | https://isoterm.ru/product/vnutripolnye-konvektory/vnutripolnyy-konvektor-golfstrim-24v/ | 110
Гольфстрим-В, КВК 24-27.14.450 с решеткой из рулонной стали | Гольфстрим-В | КВК 24-27.14.450 | с решеткой из рулонной стали | 24 | 140 | 272 | 4500 | 15958 | 13615.176 | 11284.091 | 49.3 | внутрипольный | КВК 24-27.14.450 | Медно-алюминиевый внутрипольный конвектор Гольфстрим-В с решеткой из рулонной стали. Высота = 140 мм, длина=4500 мм, глубина=272 мм. | 50 | 70 | ОАО «ФИРМА ИЗОТЕРМ» тел.+7(812)322-88-82 | 0 | https://isoterm.ru/product/vnutripolnye-konvektory/vnutripolnyy-konvektor-golfstrim-24v/ | 110
Гольфстрим-В, КВК 24-27.14.460 с решеткой из рулонной стали | Гольфстрим-В | КВК 24-27.14.460 | с решеткой из рулонной стали | 24 | 140 | 272 | 4600 | 16468 | 14050.302 | 11644.718 | 51.8 | внутрипольный | КВК 24-27.14.460 | Медно-алюминиевый внутрипольный конвектор Гольфстрим-В с решеткой из рулонной стали. Высота = 140 мм, длина=4600 мм, глубина=272 мм. | 50 | 70 | ОАО «ФИРМА ИЗОТЕРМ» тел.+7(812)322-88-82 | 0 | https://isoterm.ru/product/vnutripolnye-konvektory/vnutripolnyy-konvektor-golfstrim-24v/ | 110
Гольфстрим-В, КВК 24-27.14.470 с решеткой из рулонной стали | Гольфстрим-В | КВК 24-27.14.470 | с решеткой из рулонной стали | 24 | 140 | 272 | 4700 | 16971 | 14479.456 | 12000.395 | 52.9 | внутрипольный | КВК 24-27.14.470 | Медно-алюминиевый внутрипольный конвектор Гольфстрим-В с решеткой из рулонной стали. Высота = 140 мм, длина=4700 мм, глубина=272 мм. | 50 | 70 | ОАО «ФИРМА ИЗОТЕРМ» тел.+7(812)322-88-82 | 0 | https://isoterm.ru/product/vnutripolnye-konvektory/vnutripolnyy-konvektor-golfstrim-24v/ | 110
Гольфстрим-В, КВК 24-27.14.480 с решеткой из рулонной стали | Гольфстрим-В | КВК 24-27.14.480 | с решеткой из рулонной стали | 24 | 140 | 272 | 4800 | 17474 | 14908.609 | 12356.073 | 54 | внутрипольный | КВК 24-27.14.480 | Медно-алюминиевый внутрипольный конвектор Гольфстрим-В с решеткой из рулонной стали. Высота = 140 мм, длина=4800 мм, глубина=272 мм. | 50 | 70 | ОАО «ФИРМА ИЗОТЕРМ» тел.+7(812)322-88-82 | 0 | https://isoterm.ru/product/vnutripolnye-konvektory/vnutripolnyy-konvektor-golfstrim-24v/ | 110
Гольфстрим-В, КВК 24-27.14.490 с решеткой из рулонной стали | Гольфстрим-В | КВК 24-27.14.490 | с решеткой из рулонной стали | 24 | 140 | 272 | 4900 | 17976 | 15336.91 | 12711.043 | 55.1 | внутрипольный | КВК 24-27.14.490 | Медно-алюминиевый внутрипольный конвектор Гольфстрим-В с решеткой из рулонной стали. Высота = 140 мм, длина=4900 мм, глубина=272 мм. | 50 | 70 | ОАО «ФИРМА ИЗОТЕРМ» тел.+7(812)322-88-82 | 0 | https://isoterm.ru/product/vnutripolnye-konvektory/vnutripolnyy-konvektor-golfstrim-24v/ | 110
Гольфстрим-В, КВК 24-27.14.500 с решеткой из рулонной стали | Гольфстрим-В | КВК 24-27.14.500 | с решеткой из рулонной стали | 24 | 140 | 272 | 5000 | 18478 | 15765.21 | 13066.013 | 56.2 | внутрипольный | КВК 24-27.14.500 | Медно-алюминиевый внутрипольный конвектор Гольфстрим-В с решеткой из рулонной стали. Высота = 140 мм, длина=5000 мм, глубина=272 мм. | 50 | 70 | ОАО «ФИРМА ИЗОТЕРМ» тел.+7(812)322-88-82 | 0 | https://isoterm.ru/product/vnutripolnye-konvektory/vnutripolnyy-konvektor-golfstrim-24v/ | 110
Гольфстрим-В, КВК 24-27.14.510 с решеткой из рулонной стали | Гольфстрим-В | КВК 24-27.14.510 | с решеткой из рулонной стали | 24 | 140 | 272 | 5100 | 18520 | 15801.044 | 13095.712 | 56.2 | внутрипольный | КВК 24-27.14.510 | Медно-алюминиевый внутрипольный конвектор Гольфстрим-В с решеткой из рулонной стали. Высота = 140 мм, длина=5100 мм, глубина=272 мм. | 50 | 70 | ОАО «ФИРМА ИЗОТЕРМ» тел.+7(812)322-88-82 | 0 | https://isoterm.ru/product/vnutripolnye-konvektory/vnutripolnyy-konvektor-golfstrim-24v/ | 110
Гольфстрим-В, КВК 24-27.14.520 с решеткой из рулонной стали | Гольфстрим-В | КВК 24-27.14.520 | с решеткой из рулонной стали | 24 | 140 | 272 | 5200 | 18562 | 15836.878 | 13125.41 | 56.2 | внутрипольный | КВК 24-27.14.520 | Медно-алюминиевый внутрипольный конвектор Гольфстрим-В с решеткой из рулонной стали. Высота = 140 мм, длина=5200 мм, глубина=272 мм. | 50 | 70 | ОАО «ФИРМА ИЗОТЕРМ» тел.+7(812)322-88-82 | 0 | https://isoterm.ru/product/vnutripolnye-konvektory/vnutripolnyy-konvektor-golfstrim-24v/ | 110
Гольфстрим-В, КВК 24-27.14.530 с решеткой из рулонной стали | Гольфстрим-В | КВК 24-27.14.530 | с решеткой из рулонной стали | 24 | 140 | 272 | 5300 | 19069 | 16269.445 | 13483.916 | 58.7 | внутрипольный | КВК 24-27.14.530 | Медно-алюминиевый внутрипольный конвектор Гольфстрим-В с решеткой из рулонной стали. Высота = 140 мм, длина=5300 мм, глубина=272 мм. | 50 | 70 | ОАО «ФИРМА ИЗОТЕРМ» тел.+7(812)322-88-82 | 0 | https://isoterm.ru/product/vnutripolnye-konvektory/vnutripolnyy-konvektor-golfstrim-24v/ | 110
Гольфстрим-В, КВК 24-27.14.540 с решеткой из рулонной стали | Гольфстрим-В | КВК 24-27.14.540 | с решеткой из рулонной стали | 24 | 140 | 272 | 5400 | 19576 | 16702.011 | 13842.422 | 61.2 | внутрипольный | КВК 24-27.14.540 | Медно-алюминиевый внутрипольный конвектор Гольфстрим-В с решеткой из рулонной стали. Высота = 140 мм, длина=5400 мм, глубина=272 мм. | 50 | 70 | ОАО «ФИРМА ИЗОТЕРМ» тел.+7(812)322-88-82 | 0 | https://isoterm.ru/product/vnutripolnye-konvektory/vnutripolnyy-konvektor-golfstrim-24v/ | 110
Гольфстрим-В, КВК 24-27.14.550 с решеткой из рулонной стали | Гольфстрим-В | КВК 24-27.14.550 | с решеткой из рулонной стали | 24 | 140 | 272 | 5500 | 20078 | 17130.311 | 14197.392 | 62.3 | внутрипольный | КВК 24-27.14.550 | Медно-алюминиевый внутрипольный конвектор Гольфстрим-В с решеткой из рулонной стали. Высота = 140 мм, длина=5500 мм, глубина=272 мм. | 50 | 70 | ОАО «ФИРМА ИЗОТЕРМ» тел.+7(812)322-88-82 | 0 | https://isoterm.ru/product/vnutripolnye-konvektory/vnutripolnyy-konvektor-golfstrim-24v/ | 110
Гольфстрим-В, КВК 24-27.14.560 с решеткой из рулонной стали | Гольфстрим-В | КВК 24-27.14.560 | с решеткой из рулонной стали | 24 | 140 | 272 | 5600 | 20580 | 17558.612 | 14552.362 | 63.4 | внутрипольный | КВК 24-27.14.560 | Медно-алюминиевый внутрипольный конвектор Гольфстрим-В с решеткой из рулонной стали. Высота = 140 мм, длина=5600 мм, глубина=272 мм. | 50 | 70 | ОАО «ФИРМА ИЗОТЕРМ» тел.+7(812)322-88-82 | 0 | https://isoterm.ru/product/vnutripolnye-konvektory/vnutripolnyy-konvektor-golfstrim-24v/ | 110
Гольфстрим-В, КВК 24-27.14.570 с решеткой из рулонной стали | Гольфстрим-В | КВК 24-27.14.570 | с решеткой из рулонной стали | 24 | 140 | 272 | 5700 | 21086 | 17990.325 | 14910.161 | 64.5 | внутрипольный | КВК 24-27.14.570 | Медно-алюминиевый внутрипольный конвектор Гольфстрим-В с решеткой из рулонной стали. Высота = 140 мм, длина=5700 мм, глубина=272 мм. | 50 | 70 | ОАО «ФИРМА ИЗОТЕРМ» тел.+7(812)322-88-82 | 0 | https://isoterm.ru/product/vnutripolnye-konvektory/vnutripolnyy-konvektor-golfstrim-24v/ | 110
Гольфстрим-В, КВК 24-27.14.580 с решеткой из рулонной стали | Гольфстрим-В | КВК 24-27.14.580 | с решеткой из рулонной стали | 24 | 140 | 272 | 5800 | 21592 | 18422.038 | 15267.959 | 65.6 | внутрипольный | КВК 24-27.14.580 | Медно-алюминиевый внутрипольный конвектор Гольфстрим-В с решеткой из рулонной стали. Высота = 140 мм, длина=5800 мм, глубина=272 мм. | 50 | 70 | ОАО «ФИРМА ИЗОТЕРМ» тел.+7(812)322-88-82 | 0 | https://isoterm.ru/product/vnutripolnye-konvektory/vnutripolnyy-konvektor-golfstrim-24v/ | 110
Гольфстрим-В, КВК 24-27.14.590 с решеткой из рулонной стали | Гольфстрим-В | КВК 24-27.14.590 | с решеткой из рулонной стали | 24 | 140 | 272 | 5900 | 21631 | 18455.313 | 15295.537 | 65.6 | внутрипольный | КВК 24-27.14.590 | Медно-алюминиевый внутрипольный конвектор Гольфстрим-В с решеткой из рулонной стали. Высота = 140 мм, длина=5900 мм, глубина=272 мм. | 50 | 70 | ОАО «ФИРМА ИЗОТЕРМ» тел.+7(812)322-88-82 | 0 | https://isoterm.ru/product/vnutripolnye-konvektory/vnutripolnyy-konvektor-golfstrim-24v/ | 110
Гольфстрим-В, КВК 24-27.14.600 с решеткой из рулонной стали | Гольфстрим-В | КВК 24-27.14.600 | с решеткой из рулонной стали | 24 | 140 | 272 | 6000 | 21670 | 18488.587 | 15323.114 | 65.6 | внутрипольный | КВК 24-27.14.600 | Медно-алюминиевый внутрипольный конвектор Гольфстрим-В с решеткой из рулонной стали. Высота = 140 мм, длина=6000 мм, глубина=272 мм. | 50 | 70 | ОАО «ФИРМА ИЗОТЕРМ» тел.+7(812)322-88-82 | 0 | https://isoterm.ru/product/vnutripolnye-konvektory/vnutripolnyy-konvektor-golfstrim-24v/ | 110
Гольфстрим-В, КВК 24-27.14.060 с решеткой из алюминия натурального цвета | Гольфстрим-В | КВК 24-27.14.060 | с решеткой из алюминия натурального цвета | 24 | 140 | 272 | 600 | 1043 | 889.875 | 737.518 | 3.6 | внутрипольный | КВК 24-27.14.060 | Медно-алюминиевый внутрипольный конвектор Гольфстрим-В с решеткой из алюминия натурального цвета. Высота = 140 мм, длина=600 мм, глубина=272 мм. | 50 | 70 | ОАО «ФИРМА ИЗОТЕРМ» тел.+7(812)322-88-82 | 0 | https://isoterm.ru/product/vnutripolnye-konvektory/vnutripolnyy-konvektor-golfstrim-24v/ | 110
Гольфстрим-В, КВК 24-27.14.070 с решеткой из алюминия натурального цвета | Гольфстрим-В | КВК 24-27.14.070 | с решеткой из алюминия натурального цвета | 24 | 140 | 272 | 700 | 1545 | 1318.176 | 1092.488 | 4.7 | внутрипольный | КВК 24-27.14.070 | Медно-алюминиевый внутрипольный конвектор Гольфстрим-В с решеткой из алюминия натурального цвета. Высота = 140 мм, длина=700 мм, глубина=272 мм. | 50 | 70 | ОАО «ФИРМА ИЗОТЕРМ» тел.+7(812)322-88-82 | 0 | https://isoterm.ru/product/vnutripolnye-konvektory/vnutripolnyy-konvektor-golfstrim-24v/ | 110
Гольфстрим-В, КВК 24-27.14.080 с решеткой из алюминия натурального цвета | Гольфстрим-В | КВК 24-27.14.080 | с решеткой из алюминия натурального цвета | 24 | 140 | 272 | 800 | 1587 | 1354.01 | 1122.187 | 4.7 | внутрипольный | КВК 24-27.14.080 | Медно-алюминиевый внутрипольный конвектор Гольфстрим-В с решеткой из алюминия натурального цвета. Высота = 140 мм, длина=800 мм, глубина=272 мм. | 50 | 70 | ОАО «ФИРМА ИЗОТЕРМ» тел.+7(812)322-88-82 | 0 | https://isoterm.ru/product/vnutripolnye-konvektory/vnutripolnyy-konvektor-golfstrim-24v/ | 110
Гольфстрим-В, КВК 24-27.14.090 с решеткой из алюминия натурального цвета | Гольфстрим-В | КВК 24-27.14.090 | с решеткой из алюминия натурального цвета | 24 | 140 | 272 | 900 | 2094 | 1786.576 | 1480.692 | 7.2 | внутрипольный | КВК 24-27.14.090 | Медно-алюминиевый внутрипольный конвектор Гольфстрим-В с решеткой из алюминия натурального цвета. Высота = 140 мм, длина=900 мм, глубина=272 мм. | 50 | 70 | ОАО «ФИРМА ИЗОТЕРМ» тел.+7(812)322-88-82 | 0 | https://isoterm.ru/product/vnutripolnye-konvektory/vnutripolnyy-konvektor-golfstrim-24v/ | 110
Гольфстрим-В, КВК 24-27.14.100 с решеткой из алюминия натурального цвета | Гольфстрим-В | КВК 24-27.14.100 | с решеткой из алюминия натурального цвета | 24 | 140 | 272 | 1000 | 2596 | 2214.876 | 1835.662 | 8.3 | внутрипольный | КВК 24-27.14.100 | Медно-алюминиевый внутрипольный конвектор Гольфстрим-В с решеткой из алюминия натурального цвета. Высота = 140 мм, длина=1000 мм, глубина=272 мм. | 50 | 70 | ОАО «ФИРМА ИЗОТЕРМ» тел.+7(812)322-88-82 | 0 | https://isoterm.ru/product/vnutripolnye-konvektory/vnutripolnyy-konvektor-golfstrim-24v/ | 110
Гольфстрим-В, КВК 24-27.14.110 с решеткой из алюминия натурального цвета | Гольфстрим-В | КВК 24-27.14.110 | с решеткой из алюминия натурального цвета | 24 | 140 | 272 | 1100 | 3113 | 2655.975 | 2201.239 | 9.4 | внутрипольный | КВК 24-27.14.110 | Медно-алюминиевый внутрипольный конвектор Гольфстрим-В с решеткой из алюминия натурального цвета. Высота = 140 мм, длина=1100 мм, глубина=272 мм. | 50 | 70 | ОАО «ФИРМА ИЗОТЕРМ» тел.+7(812)322-88-82 | 0 | https://isoterm.ru/product/vnutripolnye-konvektory/vnutripolnyy-konvektor-golfstrim-24v/ | 110
Гольфстрим-В, КВК 24-27.14.120 с решеткой из алюминия натурального цвета | Гольфстрим-В | КВК 24-27.14.120 | с решеткой из алюминия натурального цвета | 24 | 140 | 272 | 1200 | 3141 | 2679.864 | 2221.038 | 9.4 | внутрипольный | КВК 24-27.14.120 | Медно-алюминиевый внутрипольный конвектор Гольфстрим-В с решеткой из алюминия натурального цвета. Высота = 140 мм, длина=1200 мм, глубина=272 мм. | 50 | 70 | ОАО «ФИРМА ИЗОТЕРМ» тел.+7(812)322-88-82 | 0 | https://isoterm.ru/product/vnutripolnye-konvektory/vnutripolnyy-konvektor-golfstrim-24v/ | 110
Гольфстрим-В, КВК 24-27.14.130 с решеткой из алюминия натурального цвета | Гольфстрим-В | КВК 24-27.14.130 | с решеткой из алюминия натурального цвета | 24 | 140 | 272 | 1300 | 3647 | 3111.577 | 2578.837 | 11.9 | внутрипольный | КВК 24-27.14.130 | Медно-алюминиевый внутрипольный конвектор Гольфстрим-В с решеткой из алюминия натурального цвета. Высота = 140 мм, длина=1300 мм, глубина=272 мм. | 50 | 70 | ОАО «ФИРМА ИЗОТЕРМ» тел.+7(812)322-88-82 | 0 | https://isoterm.ru/product/vnutripolnye-konvektory/vnutripolnyy-konvektor-golfstrim-24v/ | 110
Гольфстрим-В, КВК 24-27.14.140 с решеткой из алюминия натурального цвета | Гольфстрим-В | КВК 24-27.14.140 | с решеткой из алюминия натурального цвета | 24 | 140 | 272 | 1400 | 4153 | 3543.29 | 2936.636 | 13 | внутрипольный | КВК 24-27.14.140 | Медно-алюминиевый внутрипольный конвектор Гольфстрим-В с решеткой из алюминия натурального цвета. Высота = 140 мм, длина=1400 мм, глубина=272 мм. | 50 | 70 | ОАО «ФИРМА ИЗОТЕРМ» тел.+7(812)322-88-82 | 0 | https://isoterm.ru/product/vnutripolnye-konvektory/vnutripolnyy-konvektor-golfstrim-24v/ | 110
Гольфстрим-В, КВК 24-27.14.150 с решеткой из алюминия натурального цвета | Гольфстрим-В | КВК 24-27.14.150 | с решеткой из алюминия натурального цвета | 24 | 140 | 272 | 1500 | 4656 | 3972.444 | 3292.313 | 14 | внутрипольный | КВК 24-27.14.150 | Медно-алюминиевый внутрипольный конвектор Гольфстрим-В с решеткой из алюминия натурального цвета. Высота = 140 мм, длина=1500 мм, глубина=272 мм. | 50 | 70 | ОАО «ФИРМА ИЗОТЕРМ» тел.+7(812)322-88-82 | 0 | https://isoterm.ru/product/vnutripolnye-konvektory/vnutripolnyy-konvektor-golfstrim-24v/ | 110
Гольфстрим-В, КВК 24-27.14.160 с решеткой из алюминия натурального цвета | Гольфстрим-В | КВК 24-27.14.160 | с решеткой из алюминия натурального цвета | 24 | 140 | 272 | 1600 | 4694 | 4004.865 | 3319.183 | 14 | внутрипольный | КВК 24-27.14.160 | Медно-алюминиевый внутрипольный конвектор Гольфстрим-В с решеткой из алюминия натурального цвета. Высота = 140 мм, длина=1600 мм, глубина=272 мм. | 50 | 70 | ОАО «ФИРМА ИЗОТЕРМ» тел.+7(812)322-88-82 | 0 | https://isoterm.ru/product/vnutripolnye-konvektory/vnutripolnyy-konvektor-golfstrim-24v/ | 110
Гольфстрим-В, КВК 24-27.14.170 с решеткой из алюминия натурального цвета | Гольфстрим-В | КВК 24-27.14.170 | с решеткой из алюминия натурального цвета | 24 | 140 | 272 | 1700 | 5204 | 4439.991 | 3679.81 | 16.6 | внутрипольный | КВК 24-27.14.170 | Медно-алюминиевый внутрипольный конвектор Гольфстрим-В с решеткой из алюминия натурального цвета. Высота = 140 мм, длина=1700 мм, глубина=272 мм. | 50 | 70 | ОАО «ФИРМА ИЗОТЕРМ» тел.+7(812)322-88-82 | 0 | https://isoterm.ru/product/vnutripolnye-konvektory/vnutripolnyy-konvektor-golfstrim-24v/ | 110
Гольфстрим-В, КВК 24-27.14.180 с решеткой из алюминия натурального цвета | Гольфстрим-В | КВК 24-27.14.180 | с решеткой из алюминия натурального цвета | 24 | 140 | 272 | 1800 | 5707 | 4869.145 | 4035.487 | 17.6 | внутрипольный | КВК 24-27.14.180 | Медно-алюминиевый внутрипольный конвектор Гольфстрим-В с решеткой из алюминия натурального цвета. Высота = 140 мм, длина=1800 мм, глубина=272 мм. | 50 | 70 | ОАО «ФИРМА ИЗОТЕРМ» тел.+7(812)322-88-82 | 0 | https://isoterm.ru/product/vnutripolnye-konvektory/vnutripolnyy-konvektor-golfstrim-24v/ | 110
Гольфстрим-В, КВК 24-27.14.190 с решеткой из алюминия натурального цвета | Гольфстрим-В | КВК 24-27.14.190 | с решеткой из алюминия натурального цвета | 24 | 140 | 272 | 1900 | 6209 | 5297.445 | 4390.458 | 18.7 | внутрипольный | КВК 24-27.14.190 | Медно-алюминиевый внутрипольный конвектор Гольфстрим-В с решеткой из алюминия натурального цвета. Высота = 140 мм, длина=1900 мм, глубина=272 мм. | 50 | 70 | ОАО «ФИРМА ИЗОТЕРМ» тел.+7(812)322-88-82 | 0 | https://isoterm.ru/product/vnutripolnye-konvektory/vnutripolnyy-konvektor-golfstrim-24v/ | 110
Гольфстрим-В, КВК 24-27.14.200 с решеткой из алюминия натурального цвета | Гольфстрим-В | КВК 24-27.14.200 | с решеткой из алюминия натурального цвета | 24 | 140 | 272 | 2000 | 6251 | 5333.279 | 4420.156 | 18.7 | внутрипольный | КВК 24-27.14.200 | Медно-алюминиевый внутрипольный конвектор Гольфстрим-В с решеткой из алюминия натурального цвета. Высота = 140 мм, длина=2000 мм, глубина=272 мм. | 50 | 70 | ОАО «ФИРМА ИЗОТЕРМ» тел.+7(812)322-88-82 | 0 | https://isoterm.ru/product/vnutripolnye-konvektory/vnutripolnyy-konvektor-golfstrim-24v/ | 110
Гольфстрим-В, КВК 24-27.14.210 с решеткой из алюминия натурального цвета | Гольфстрим-В | КВК 24-27.14.210 | с решеткой из алюминия натурального цвета | 24 | 140 | 272 | 2100 | 7222 | 6161.725 | 5106.762 | 22.3 | внутрипольный | КВК 24-27.14.210 | Медно-алюминиевый внутрипольный конвектор Гольфстрим-В с решеткой из алюминия натурального цвета. Высота = 140 мм, длина=2100 мм, глубина=272 мм. | 50 | 70 | ОАО «ФИРМА ИЗОТЕРМ» тел.+7(812)322-88-82 | 0 | https://isoterm.ru/product/vnutripolnye-konvektory/vnutripolnyy-konvektor-golfstrim-24v/ | 110
Гольфстрим-В, КВК 24-27.14.220 с решеткой из алюминия натурального цвета | Гольфстрим-В | КВК 24-27.14.220 | с решеткой из алюминия натурального цвета | 24 | 140 | 272 | 2200 | 7724 | 6590.025 | 5461.732 | 23.4 | внутрипольный | КВК 24-27.14.220 | Медно-алюминиевый внутрипольный конвектор Гольфстрим-В с решеткой из алюминия натурального цвета. Высота = 140 мм, длина=2200 мм, глубина=272 мм. | 50 | 70 | ОАО «ФИРМА ИЗОТЕРМ» тел.+7(812)322-88-82 | 0 | https://isoterm.ru/product/vnutripolnye-konvektory/vnutripolnyy-konvektor-golfstrim-24v/ | 110
Гольфстрим-В, КВК 24-27.14.230 с решеткой из алюминия натурального цвета | Гольфстрим-В | КВК 24-27.14.230 | с решеткой из алюминия натурального цвета | 24 | 140 | 272 | 2300 | 8234 | 7025.151 | 5822.359 | 25.9 | внутрипольный | КВК 24-27.14.230 | Медно-алюминиевый внутрипольный конвектор Гольфстрим-В с решеткой из алюминия натурального цвета. Высота = 140 мм, длина=2300 мм, глубина=272 мм. | 50 | 70 | ОАО «ФИРМА ИЗОТЕРМ» тел.+7(812)322-88-82 | 0 | https://isoterm.ru/product/vnutripolnye-konvektory/vnutripolnyy-konvektor-golfstrim-24v/ | 110
Гольфстрим-В, КВК 24-27.14.240 с решеткой из алюминия натурального цвета | Гольфстрим-В | КВК 24-27.14.240 | с решеткой из алюминия натурального цвета | 24 | 140 | 272 | 2400 | 8737 | 7454.305 | 6178.036 | 27 | внутрипольный | КВК 24-27.14.240 | Медно-алюминиевый внутрипольный конвектор Гольфстрим-В с решеткой из алюминия натурального цвета. Высота = 140 мм, длина=2400 мм, глубина=272 мм. | 50 | 70 | ОАО «ФИРМА ИЗОТЕРМ» тел.+7(812)322-88-82 | 0 | https://isoterm.ru/product/vnutripolnye-konvektory/vnutripolnyy-konvektor-golfstrim-24v/ | 110
Гольфстрим-В, КВК 24-27.14.250 с решеткой из алюминия натурального цвета | Гольфстрим-В | КВК 24-27.14.250 | с решеткой из алюминия натурального цвета | 24 | 140 | 272 | 2500 | 9239 | 7882.605 | 6533.007 | 28.1 | внутрипольный | КВК 24-27.14.250 | Медно-алюминиевый внутрипольный конвектор Гольфстрим-В с решеткой из алюминия натурального цвета. Высота = 140 мм, длина=2500 мм, глубина=272 мм. | 50 | 70 | ОАО «ФИРМА ИЗОТЕРМ» тел.+7(812)322-88-82 | 0 | https://isoterm.ru/product/vnutripolnye-konvektory/vnutripolnyy-konvektor-golfstrim-24v/ | 110
Гольфстрим-В, КВК 24-27.14.260 с решеткой из алюминия натурального цвета | Гольфстрим-В | КВК 24-27.14.260 | с решеткой из алюминия натурального цвета | 24 | 140 | 272 | 2600 | 9281 | 7918.439 | 6562.705 | 28.1 | внутрипольный | КВК 24-27.14.260 | Медно-алюминиевый внутрипольный конвектор Гольфстрим-В с решеткой из алюминия натурального цвета. Высота = 140 мм, длина=2600 мм, глубина=272 мм. | 50 | 70 | ОАО «ФИРМА ИЗОТЕРМ» тел.+7(812)322-88-82 | 0 | https://isoterm.ru/product/vnutripolnye-konvektory/vnutripolnyy-konvektor-golfstrim-24v/ | 110
Гольфстрим-В, КВК 24-27.14.270 с решеткой из алюминия натурального цвета | Гольфстрим-В | КВК 24-27.14.270 | с решеткой из алюминия натурального цвета | 24 | 140 | 272 | 2700 | 9788 | 8351.005 | 6921.211 | 30.6 | внутрипольный | КВК 24-27.14.270 | Медно-алюминиевый внутрипольный конвектор Гольфстрим-В с решеткой из алюминия натурального цвета. Высота = 140 мм, длина=2700 мм, глубина=272 мм. | 50 | 70 | ОАО «ФИРМА ИЗОТЕРМ» тел.+7(812)322-88-82 | 0 | https://isoterm.ru/product/vnutripolnye-konvektory/vnutripolnyy-konvektor-golfstrim-24v/ | 110
Гольфстрим-В, КВК 24-27.14.280 с решеткой из алюминия натурального цвета | Гольфстрим-В | КВК 24-27.14.280 | с решеткой из алюминия натурального цвета | 24 | 140 | 272 | 2800 | 10290 | 8779.306 | 7276.181 | 31.7 | внутрипольный | КВК 24-27.14.280 | Медно-алюминиевый внутрипольный конвектор Гольфстрим-В с решеткой из алюминия натурального цвета. Высота = 140 мм, длина=2800 мм, глубина=272 мм. | 50 | 70 | ОАО «ФИРМА ИЗОТЕРМ» тел.+7(812)322-88-82 | 0 | https://isoterm.ru/product/vnutripolnye-konvektory/vnutripolnyy-konvektor-golfstrim-24v/ | 110
Гольфстрим-В, КВК 24-27.14.290 с решеткой из алюминия натурального цвета | Гольфстрим-В | КВК 24-27.14.290 | с решеткой из алюминия натурального цвета | 24 | 140 | 272 | 2900 | 10796 | 9211.019 | 7633.98 | 32.8 | внутрипольный | КВК 24-27.14.290 | Медно-алюминиевый внутрипольный конвектор Гольфстрим-В с решеткой из алюминия натурального цвета. Высота = 140 мм, длина=2900 мм, глубина=272 мм. | 50 | 70 | ОАО «ФИРМА ИЗОТЕРМ» тел.+7(812)322-88-82 | 0 | https://isoterm.ru/product/vnutripolnye-konvektory/vnutripolnyy-konvektor-golfstrim-24v/ | 110
Гольфстрим-В, КВК 24-27.14.300 с решеткой из алюминия натурального цвета | Гольфстрим-В | КВК 24-27.14.300 | с решеткой из алюминия натурального цвета | 24 | 140 | 272 | 3000 | 10835 | 9244.293 | 7661.557 | 32.8 | внутрипольный | КВК 24-27.14.300 | Медно-алюминиевый внутрипольный конвектор Гольфстрим-В с решеткой из алюминия натурального цвета. Высота = 140 мм, длина=3000 мм, глубина=272 мм. | 50 | 70 | ОАО «ФИРМА ИЗОТЕРМ» тел.+7(812)322-88-82 | 0 | https://isoterm.ru/product/vnutripolnye-konvektory/vnutripolnyy-konvektor-golfstrim-24v/ | 110
Гольфстрим-В, КВК 24-27.14.310 с решеткой из алюминия натурального цвета | Гольфстрим-В | КВК 24-27.14.310 | с решеткой из алюминия натурального цвета | 24 | 140 | 272 | 3100 | 11805 | 10071.886 | 8347.456 | 36.4 | внутрипольный | КВК 24-27.14.310 | Медно-алюминиевый внутрипольный конвектор Гольфстрим-В с решеткой из алюминия натурального цвета. Высота = 140 мм, длина=3100 мм, глубина=272 мм. | 50 | 70 | ОАО «ФИРМА ИЗОТЕРМ» тел.+7(812)322-88-82 | 0 | https://isoterm.ru/product/vnutripolnye-konvektory/vnutripolnyy-konvektor-golfstrim-24v/ | 110
Гольфстрим-В, КВК 24-27.14.320 с решеткой из алюминия натурального цвета | Гольфстрим-В | КВК 24-27.14.320 | с решеткой из алюминия натурального цвета | 24 | 140 | 272 | 3200 | 9388 | 8009.73 | 6638.366 | 28 | внутрипольный | КВК 24-27.14.320 | Медно-алюминиевый внутрипольный конвектор Гольфстрим-В с решеткой из алюминия натурального цвета. Высота = 140 мм, длина=3200 мм, глубина=272 мм. | 50 | 70 | ОАО «ФИРМА ИЗОТЕРМ» тел.+7(812)322-88-82 | 0 | https://isoterm.ru/product/vnutripolnye-konvektory/vnutripolnyy-konvektor-golfstrim-24v/ | 110
Гольфстрим-В, КВК 24-27.14.330 с решеткой из алюминия натурального цвета | Гольфстрим-В | КВК 24-27.14.330 | с решеткой из алюминия натурального цвета | 24 | 140 | 272 | 3300 | 9898 | 8444.856 | 6998.993 | 30.6 | внутрипольный | КВК 24-27.14.330 | Медно-алюминиевый внутрипольный конвектор Гольфстрим-В с решеткой из алюминия натурального цвета. Высота = 140 мм, длина=3300 мм, глубина=272 мм. | 50 | 70 | ОАО «ФИРМА ИЗОТЕРМ» тел.+7(812)322-88-82 | 0 | https://isoterm.ru/product/vnutripolnye-konvektory/vnutripolnyy-konvektor-golfstrim-24v/ | 110
Гольфстрим-В, КВК 24-27.14.340 с решеткой из алюминия натурального цвета | Гольфстрим-В | КВК 24-27.14.340 | с решеткой из алюминия натурального цвета | 24 | 140 | 272 | 3400 | 10408 | 8879.982 | 7359.62 | 33.2 | внутрипольный | КВК 24-27.14.340 | Медно-алюминиевый внутрипольный конвектор Гольфстрим-В с решеткой из алюминия натурального цвета. Высота = 140 мм, длина=3400 мм, глубина=272 мм. | 50 | 70 | ОАО «ФИРМА ИЗОТЕРМ» тел.+7(812)322-88-82 | 0 | https://isoterm.ru/product/vnutripolnye-konvektory/vnutripolnyy-konvektor-golfstrim-24v/ | 110
Гольфстрим-В, КВК 24-27.14.350 с решеткой из алюминия натурального цвета | Гольфстрим-В | КВК 24-27.14.350 | с решеткой из алюминия натурального цвета | 24 | 140 | 272 | 3500 | 10911 | 9309.136 | 7715.298 | 34.2 | внутрипольный | КВК 24-27.14.350 | Медно-алюминиевый внутрипольный конвектор Гольфстрим-В с решеткой из алюминия натурального цвета. Высота = 140 мм, длина=3500 мм, глубина=272 мм. | 50 | 70 | ОАО «ФИРМА ИЗОТЕРМ» тел.+7(812)322-88-82 | 0 | https://isoterm.ru/product/vnutripolnye-konvektory/vnutripolnyy-konvektor-golfstrim-24v/ | 110
Гольфстрим-В, КВК 24-27.14.360 с решеткой из алюминия натурального цвета | Гольфстрим-В | КВК 24-27.14.360 | с решеткой из алюминия натурального цвета | 24 | 140 | 272 | 3600 | 11414 | 9738.289 | 8070.975 | 35.2 | внутрипольный | КВК 24-27.14.360 | Медно-алюминиевый внутрипольный конвектор Гольфстрим-В с решеткой из алюминия натурального цвета. Высота = 140 мм, длина=3600 мм, глубина=272 мм. | 50 | 70 | ОАО «ФИРМА ИЗОТЕРМ» тел.+7(812)322-88-82 | 0 | https://isoterm.ru/product/vnutripolnye-konvektory/vnutripolnyy-konvektor-golfstrim-24v/ | 110
Гольфстрим-В, КВК 24-27.14.370 с решеткой из алюминия натурального цвета | Гольфстрим-В | КВК 24-27.14.370 | с решеткой из алюминия натурального цвета | 24 | 140 | 272 | 3700 | 11916 | 10166.59 | 8425.945 | 36.3 | внутрипольный | КВК 24-27.14.370 | Медно-алюминиевый внутрипольный конвектор Гольфстрим-В с решеткой из алюминия натурального цвета. Высота = 140 мм, длина=3700 мм, глубина=272 мм. | 50 | 70 | ОАО «ФИРМА ИЗОТЕРМ» тел.+7(812)322-88-82 | 0 | https://isoterm.ru/product/vnutripolnye-konvektory/vnutripolnyy-konvektor-golfstrim-24v/ | 110
Гольфстрим-В, КВК 24-27.14.380 с решеткой из алюминия натурального цвета | Гольфстрим-В | КВК 24-27.14.380 | с решеткой из алюминия натурального цвета | 24 | 140 | 272 | 3800 | 12418 | 10594.89 | 8780.915 | 37.4 | внутрипольный | КВК 24-27.14.380 | Медно-алюминиевый внутрипольный конвектор Гольфстрим-В с решеткой из алюминия натурального цвета. Высота = 140 мм, длина=3800 мм, глубина=272 мм. | 50 | 70 | ОАО «ФИРМА ИЗОТЕРМ» тел.+7(812)322-88-82 | 0 | https://isoterm.ru/product/vnutripolnye-konvektory/vnutripolnyy-konvektor-golfstrim-24v/ | 110
Гольфстрим-В, КВК 24-27.14.390 с решеткой из алюминия натурального цвета | Гольфстрим-В | КВК 24-27.14.390 | с решеткой из алюминия натурального цвета | 24 | 140 | 272 | 3900 | 12460 | 10630.724 | 8810.614 | 37.4 | внутрипольный | КВК 24-27.14.390 | Медно-алюминиевый внутрипольный конвектор Гольфстрим-В с решеткой из алюминия натурального цвета. Высота = 140 мм, длина=3900 мм, глубина=272 мм. | 50 | 70 | ОАО «ФИРМА ИЗОТЕРМ» тел.+7(812)322-88-82 | 0 | https://isoterm.ru/product/vnutripolnye-konvektory/vnutripolnyy-konvektor-golfstrim-24v/ | 110
Гольфстрим-В, КВК 24-27.14.400 с решеткой из алюминия натурального цвета | Гольфстрим-В | КВК 24-27.14.400 | с решеткой из алюминия натурального цвета | 24 | 140 | 272 | 4000 | 12502 | 10666.558 | 8840.313 | 37.4 | внутрипольный | КВК 24-27.14.400 | Медно-алюминиевый внутрипольный конвектор Гольфстрим-В с решеткой из алюминия натурального цвета. Высота = 140 мм, длина=4000 мм, глубина=272 мм. | 50 | 70 | ОАО «ФИРМА ИЗОТЕРМ» тел.+7(812)322-88-82 | 0 | https://isoterm.ru/product/vnutripolnye-konvektory/vnutripolnyy-konvektor-golfstrim-24v/ | 110
Гольфстрим-В, КВК 24-27.14.410 с решеткой из алюминия натурального цвета | Гольфстрим-В | КВК 24-27.14.410 | с решеткой из алюминия натурального цвета | 24 | 140 | 272 | 4100 | 13473 | 11495.004 | 9526.918 | 41 | внутрипольный | КВК 24-27.14.410 | Медно-алюминиевый внутрипольный конвектор Гольфстрим-В с решеткой из алюминия натурального цвета. Высота = 140 мм, длина=4100 мм, глубина=272 мм. | 50 | 70 | ОАО «ФИРМА ИЗОТЕРМ» тел.+7(812)322-88-82 | 0 | https://isoterm.ru/product/vnutripolnye-konvektory/vnutripolnyy-konvektor-golfstrim-24v/ | 110
Гольфстрим-В, КВК 24-27.14.420 с решеткой из алюминия натурального цвета | Гольфстрим-В | КВК 24-27.14.420 | с решеткой из алюминия натурального цвета | 24 | 140 | 272 | 4200 | 14444 | 12323.449 | 10213.524 | 44.6 | внутрипольный | КВК 24-27.14.420 | Медно-алюминиевый внутрипольный конвектор Гольфстрим-В с решеткой из алюминия натурального цвета. Высота = 140 мм, длина=4200 мм, глубина=272 мм. | 50 | 70 | ОАО «ФИРМА ИЗОТЕРМ» тел.+7(812)322-88-82 | 0 | https://isoterm.ru/product/vnutripolnye-konvektory/vnutripolnyy-konvektor-golfstrim-24v/ | 110
Гольфстрим-В, КВК 24-27.14.430 с решеткой из алюминия натурального цвета | Гольфстрим-В | КВК 24-27.14.430 | с решеткой из алюминия натурального цвета | 24 | 140 | 272 | 4300 | 14946 | 12751.75 | 10568.494 | 45.7 | внутрипольный | КВК 24-27.14.430 | Медно-алюминиевый внутрипольный конвектор Гольфстрим-В с решеткой из алюминия натурального цвета. Высота = 140 мм, длина=4300 мм, глубина=272 мм. | 50 | 70 | ОАО «ФИРМА ИЗОТЕРМ» тел.+7(812)322-88-82 | 0 | https://isoterm.ru/product/vnutripolnye-konvektory/vnutripolnyy-konvektor-golfstrim-24v/ | 110
Гольфстрим-В, КВК 24-27.14.440 с решеткой из алюминия натурального цвета | Гольфстрим-В | КВК 24-27.14.440 | с решеткой из алюминия натурального цвета | 24 | 140 | 272 | 4400 | 15448 | 13180.05 | 10923.464 | 46.8 | внутрипольный | КВК 24-27.14.440 | Медно-алюминиевый внутрипольный конвектор Гольфстрим-В с решеткой из алюминия натурального цвета. Высота = 140 мм, длина=4400 мм, глубина=272 мм. | 50 | 70 | ОАО «ФИРМА ИЗОТЕРМ» тел.+7(812)322-88-82 | 0 | https://isoterm.ru/product/vnutripolnye-konvektory/vnutripolnyy-konvektor-golfstrim-24v/ | 110
Гольфстрим-В, КВК 24-27.14.450 с решеткой из алюминия натурального цвета | Гольфстрим-В | КВК 24-27.14.450 | с решеткой из алюминия натурального цвета | 24 | 140 | 272 | 4500 | 15958 | 13615.176 | 11284.091 | 49.3 | внутрипольный | КВК 24-27.14.450 | Медно-алюминиевый внутрипольный конвектор Гольфстрим-В с решеткой из алюминия натурального цвета. Высота = 140 мм, длина=4500 мм, глубина=272 мм. | 50 | 70 | ОАО «ФИРМА ИЗОТЕРМ» тел.+7(812)322-88-82 | 0 | https://isoterm.ru/product/vnutripolnye-konvektory/vnutripolnyy-konvektor-golfstrim-24v/ | 110
Гольфстрим-В, КВК 24-27.14.460 с решеткой из алюминия натурального цвета | Гольфстрим-В | КВК 24-27.14.460 | с решеткой из алюминия натурального цвета | 24 | 140 | 272 | 4600 | 16468 | 14050.302 | 11644.718 | 51.8 | внутрипольный | КВК 24-27.14.460 | Медно-алюминиевый внутрипольный конвектор Гольфстрим-В с решеткой из алюминия натурального цвета. Высота = 140 мм, длина=4600 мм, глубина=272 мм. | 50 | 70 | ОАО «ФИРМА ИЗОТЕРМ» тел.+7(812)322-88-82 | 0 | https://isoterm.ru/product/vnutripolnye-konvektory/vnutripolnyy-konvektor-golfstrim-24v/ | 110
Гольфстрим-В, КВК 24-27.14.470 с решеткой из алюминия натурального цвета | Гольфстрим-В | КВК 24-27.14.470 | с решеткой из алюминия натурального цвета | 24 | 140 | 272 | 4700 | 16971 | 14479.456 | 12000.395 | 52.9 | внутрипольный | КВК 24-27.14.470 | Медно-алюминиевый внутрипольный конвектор Гольфстрим-В с решеткой из алюминия натурального цвета. Высота = 140 мм, длина=4700 мм, глубина=272 мм. | 50 | 70 | ОАО «ФИРМА ИЗОТЕРМ» тел.+7(812)322-88-82 | 0 | https://isoterm.ru/product/vnutripolnye-konvektory/vnutripolnyy-konvektor-golfstrim-24v/ | 110
Гольфстрим-В, КВК 24-27.14.480 с решеткой из алюминия натурального цвета | Гольфстрим-В | КВК 24-27.14.480 | с решеткой из алюминия натурального цвета | 24 | 140 | 272 | 4800 | 17474 | 14908.609 | 12356.073 | 54 | внутрипольный | КВК 24-27.14.480 | Медно-алюминиевый внутрипольный конвектор Гольфстрим-В с решеткой из алюминия натурального цвета. Высота = 140 мм, длина=4800 мм, глубина=272 мм. | 50 | 70 | ОАО «ФИРМА ИЗОТЕРМ» тел.+7(812)322-88-82 | 0 | https://isoterm.ru/product/vnutripolnye-konvektory/vnutripolnyy-konvektor-golfstrim-24v/ | 110
Гольфстрим-В, КВК 24-27.14.490 с решеткой из алюминия натурального цвета | Гольфстрим-В | КВК 24-27.14.490 | с решеткой из алюминия натурального цвета | 24 | 140 | 272 | 4900 | 17976 | 15336.91 | 12711.043 | 55.1 | внутрипольный | КВК 24-27.14.490 | Медно-алюминиевый внутрипольный конвектор Гольфстрим-В с решеткой из алюминия натурального цвета. Высота = 140 мм, длина=4900 мм, глубина=272 мм. | 50 | 70 | ОАО «ФИРМА ИЗОТЕРМ» тел.+7(812)322-88-82 | 0 | https://isoterm.ru/product/vnutripolnye-konvektory/vnutripolnyy-konvektor-golfstrim-24v/ | 110
Гольфстрим-В, КВК 24-27.14.500 с решеткой из алюминия натурального цвета | Гольфстрим-В | КВК 24-27.14.500 | с решеткой из алюминия натурального цвета | 24 | 140 | 272 | 5000 | 18478 | 15765.21 | 13066.013 | 56.2 | внутрипольный | КВК 24-27.14.500 | Медно-алюминиевый внутрипольный конвектор Гольфстрим-В с решеткой из алюминия натурального цвета. Высота = 140 мм, длина=5000 мм, глубина=272 мм. | 50 | 70 | ОАО «ФИРМА ИЗОТЕРМ» тел.+7(812)322-88-82 | 0 | https://isoterm.ru/product/vnutripolnye-konvektory/vnutripolnyy-konvektor-golfstrim-24v/ | 110
Гольфстрим-В, КВК 24-27.14.510 с решеткой из алюминия натурального цвета | Гольфстрим-В | КВК 24-27.14.510 | с решеткой из алюминия натурального цвета | 24 | 140 | 272 | 5100 | 18520 | 15801.044 | 13095.712 | 56.2 | внутрипольный | КВК 24-27.14.510 | Медно-алюминиевый внутрипольный конвектор Гольфстрим-В с решеткой из алюминия натурального цвета. Высота = 140 мм, длина=5100 мм, глубина=272 мм. | 50 | 70 | ОАО «ФИРМА ИЗОТЕРМ» тел.+7(812)322-88-82 | 0 | https://isoterm.ru/product/vnutripolnye-konvektory/vnutripolnyy-konvektor-golfstrim-24v/ | 110
Гольфстрим-В, КВК 24-27.14.520 с решеткой из алюминия натурального цвета | Гольфстрим-В | КВК 24-27.14.520 | с решеткой из алюминия натурального цвета | 24 | 140 | 272 | 5200 | 18562 | 15836.878 | 13125.41 | 56.2 | внутрипольный | КВК 24-27.14.520 | Медно-алюминиевый внутрипольный конвектор Гольфстрим-В с решеткой из алюминия натурального цвета. Высота = 140 мм, длина=5200 мм, глубина=272 мм. | 50 | 70 | ОАО «ФИРМА ИЗОТЕРМ» тел.+7(812)322-88-82 | 0 | https://isoterm.ru/product/vnutripolnye-konvektory/vnutripolnyy-konvektor-golfstrim-24v/ | 110
Гольфстрим-В, КВК 24-27.14.530 с решеткой из алюминия натурального цвета | Гольфстрим-В | КВК 24-27.14.530 | с решеткой из алюминия натурального цвета | 24 | 140 | 272 | 5300 | 19069 | 16269.445 | 13483.916 | 58.7 | внутрипольный | КВК 24-27.14.530 | Медно-алюминиевый внутрипольный конвектор Гольфстрим-В с решеткой из алюминия натурального цвета. Высота = 140 мм, длина=5300 мм, глубина=272 мм. | 50 | 70 | ОАО «ФИРМА ИЗОТЕРМ» тел.+7(812)322-88-82 | 0 | https://isoterm.ru/product/vnutripolnye-konvektory/vnutripolnyy-konvektor-golfstrim-24v/ | 110
Гольфстрим-В, КВК 24-27.14.540 с решеткой из алюминия натурального цвета | Гольфстрим-В | КВК 24-27.14.540 | с решеткой из алюминия натурального цвета | 24 | 140 | 272 | 5400 | 19576 | 16702.011 | 13842.422 | 61.2 | внутрипольный | КВК 24-27.14.540 | Медно-алюминиевый внутрипольный конвектор Гольфстрим-В с решеткой из алюминия натурального цвета. Высота = 140 мм, длина=5400 мм, глубина=272 мм. | 50 | 70 | ОАО «ФИРМА ИЗОТЕРМ» тел.+7(812)322-88-82 | 0 | https://isoterm.ru/product/vnutripolnye-konvektory/vnutripolnyy-konvektor-golfstrim-24v/ | 110
Гольфстрим-В, КВК 24-27.14.550 с решеткой из алюминия натурального цвета | Гольфстрим-В | КВК 24-27.14.550 | с решеткой из алюминия натурального цвета | 24 | 140 | 272 | 5500 | 20078 | 17130.311 | 14197.392 | 62.3 | внутрипольный | КВК 24-27.14.550 | Медно-алюминиевый внутрипольный конвектор Гольфстрим-В с решеткой из алюминия натурального цвета. Высота = 140 мм, длина=5500 мм, глубина=272 мм. | 50 | 70 | ОАО «ФИРМА ИЗОТЕРМ» тел.+7(812)322-88-82 | 0 | https://isoterm.ru/product/vnutripolnye-konvektory/vnutripolnyy-konvektor-golfstrim-24v/ | 110
Гольфстрим-В, КВК 24-27.14.560 с решеткой из алюминия натурального цвета | Гольфстрим-В | КВК 24-27.14.560 | с решеткой из алюминия натурального цвета | 24 | 140 | 272 | 5600 | 20580 | 17558.612 | 14552.362 | 63.4 | внутрипольный | КВК 24-27.14.560 | Медно-алюминиевый внутрипольный конвектор Гольфстрим-В с решеткой из алюминия натурального цвета. Высота = 140 мм, длина=5600 мм, глубина=272 мм. | 50 | 70 | ОАО «ФИРМА ИЗОТЕРМ» тел.+7(812)322-88-82 | 0 | https://isoterm.ru/product/vnutripolnye-konvektory/vnutripolnyy-konvektor-golfstrim-24v/ | 110
Гольфстрим-В, КВК 24-27.14.570 с решеткой из алюминия натурального цвета | Гольфстрим-В | КВК 24-27.14.570 | с решеткой из алюминия натурального цвета | 24 | 140 | 272 | 5700 | 21086 | 17990.325 | 14910.161 | 64.5 | внутрипольный | КВК 24-27.14.570 | Медно-алюминиевый внутрипольный конвектор Гольфстрим-В с решеткой из алюминия натурального цвета. Высота = 140 мм, длина=5700 мм, глубина=272 мм. | 50 | 70 | ОАО «ФИРМА ИЗОТЕРМ» тел.+7(812)322-88-82 | 0 | https://isoterm.ru/product/vnutripolnye-konvektory/vnutripolnyy-konvektor-golfstrim-24v/ | 110
Гольфстрим-В, КВК 24-27.14.580 с решеткой из алюминия натурального цвета | Гольфстрим-В | КВК 24-27.14.580 | с решеткой из алюминия натурального цвета | 24 | 140 | 272 | 5800 | 21592 | 18422.038 | 15267.959 | 65.6 | внутрипольный | КВК 24-27.14.580 | Медно-алюминиевый внутрипольный конвектор Гольфстрим-В с решеткой из алюминия натурального цвета. Высота = 140 мм, длина=5800 мм, глубина=272 мм. | 50 | 70 | ОАО «ФИРМА ИЗОТЕРМ» тел.+7(812)322-88-82 | 0 | https://isoterm.ru/product/vnutripolnye-konvektory/vnutripolnyy-konvektor-golfstrim-24v/ | 110
Гольфстрим-В, КВК 24-27.14.590 с решеткой из алюминия натурального цвета | Гольфстрим-В | КВК 24-27.14.590 | с решеткой из алюминия натурального цвета | 24 | 140 | 272 | 5900 | 21631 | 18455.313 | 15295.537 | 65.6 | внутрипольный | КВК 24-27.14.590 | Медно-алюминиевый внутрипольный конвектор Гольфстрим-В с решеткой из алюминия натурального цвета. Высота = 140 мм, длина=5900 мм, глубина=272 мм. | 50 | 70 | ОАО «ФИРМА ИЗОТЕРМ» тел.+7(812)322-88-82 | 0 | https://isoterm.ru/product/vnutripolnye-konvektory/vnutripolnyy-konvektor-golfstrim-24v/ | 110
Гольфстрим-В, КВК 24-27.14.600 с решеткой из алюминия натурального цвета | Гольфстрим-В | КВК 24-27.14.600 | с решеткой из алюминия натурального цвета | 24 | 140 | 272 | 6000 | 21670 | 18488.587 | 15323.114 | 65.6 | внутрипольный | КВК 24-27.14.600 | Медно-алюминиевый внутрипольный конвектор Гольфстрим-В с решеткой из алюминия натурального цвета. Высота = 140 мм, длина=6000 мм, глубина=272 мм. | 50 | 70 | ОАО «ФИРМА ИЗОТЕРМ» тел.+7(812)322-88-82 | 0 | https://isoterm.ru/product/vnutripolnye-konvektory/vnutripolnyy-konvektor-golfstrim-24v/ | 110
Гольфстрим-В, КВК 24-27.14.060 с решеткой из алюминия окрашенного | Гольфстрим-В | КВК 24-27.14.060 | с решеткой из алюминия окрашенного | 24 | 140 | 272 | 600 | 1043 | 889.875 | 737.518 | 3.6 | внутрипольный | КВК 24-27.14.060 | Медно-алюминиевый внутрипольный конвектор Гольфстрим-В с решеткой из алюминия окрашенного. Высота = 140 мм, длина=600 мм, глубина=272 мм. | 50 | 70 | ОАО «ФИРМА ИЗОТЕРМ» тел.+7(812)322-88-82 | 0 | https://isoterm.ru/product/vnutripolnye-konvektory/vnutripolnyy-konvektor-golfstrim-24v/ | 110
Гольфстрим-В, КВК 24-27.14.070 с решеткой из алюминия окрашенного | Гольфстрим-В | КВК 24-27.14.070 | с решеткой из алюминия окрашенного | 24 | 140 | 272 | 700 | 1545 | 1318.176 | 1092.488 | 4.7 | внутрипольный | КВК 24-27.14.070 | Медно-алюминиевый внутрипольный конвектор Гольфстрим-В с решеткой из алюминия окрашенного. Высота = 140 мм, длина=700 мм, глубина=272 мм. | 50 | 70 | ОАО «ФИРМА ИЗОТЕРМ» тел.+7(812)322-88-82 | 0 | https://isoterm.ru/product/vnutripolnye-konvektory/vnutripolnyy-konvektor-golfstrim-24v/ | 110
Гольфстрим-В, КВК 24-27.14.080 с решеткой из алюминия окрашенного | Гольфстрим-В | КВК 24-27.14.080 | с решеткой из алюминия окрашенного | 24 | 140 | 272 | 800 | 1587 | 1354.01 | 1122.187 | 4.7 | внутрипольный | КВК 24-27.14.080 | Медно-алюминиевый внутрипольный конвектор Гольфстрим-В с решеткой из алюминия окрашенного. Высота = 140 мм, длина=800 мм, глубина=272 мм. | 50 | 70 | ОАО «ФИРМА ИЗОТЕРМ» тел.+7(812)322-88-82 | 0 | https://isoterm.ru/product/vnutripolnye-konvektory/vnutripolnyy-konvektor-golfstrim-24v/ | 110
Гольфстрим-В, КВК 24-27.14.090 с решеткой из алюминия окрашенного | Гольфстрим-В | КВК 24-27.14.090 | с решеткой из алюминия окрашенного | 24 | 140 | 272 | 900 | 2094 | 1786.576 | 1480.692 | 7.2 | внутрипольный | КВК 24-27.14.090 | Медно-алюминиевый внутрипольный конвектор Гольфстрим-В с решеткой из алюминия окрашенного. Высота = 140 мм, длина=900 мм, глубина=272 мм. | 50 | 70 | ОАО «ФИРМА ИЗОТЕРМ» тел.+7(812)322-88-82 | 0 | https://isoterm.ru/product/vnutripolnye-konvektory/vnutripolnyy-konvektor-golfstrim-24v/ | 110
Гольфстрим-В, КВК 24-27.14.100 с решеткой из алюминия окрашенного | Гольфстрим-В | КВК 24-27.14.100 | с решеткой из алюминия окрашенного | 24 | 140 | 272 | 1000 | 2596 | 2214.876 | 1835.662 | 8.3 | внутрипольный | КВК 24-27.14.100 | Медно-алюминиевый внутрипольный конвектор Гольфстрим-В с решеткой из алюминия окрашенного. Высота = 140 мм, длина=1000 мм, глубина=272 мм. | 50 | 70 | ОАО «ФИРМА ИЗОТЕРМ» тел.+7(812)322-88-82 | 0 | https://isoterm.ru/product/vnutripolnye-konvektory/vnutripolnyy-konvektor-golfstrim-24v/ | 110
Гольфстрим-В, КВК 24-27.14.110 с решеткой из алюминия окрашенного | Гольфстрим-В | КВК 24-27.14.110 | с решеткой из алюминия окрашенного | 24 | 140 | 272 | 1100 | 3113 | 2655.975 | 2201.239 | 9.4 | внутрипольный | КВК 24-27.14.110 | Медно-алюминиевый внутрипольный конвектор Гольфстрим-В с решеткой из алюминия окрашенного. Высота = 140 мм, длина=1100 мм, глубина=272 мм. | 50 | 70 | ОАО «ФИРМА ИЗОТЕРМ» тел.+7(812)322-88-82 | 0 | https://isoterm.ru/product/vnutripolnye-konvektory/vnutripolnyy-konvektor-golfstrim-24v/ | 110
Гольфстрим-В, КВК 24-27.14.120 с решеткой из алюминия окрашенного | Гольфстрим-В | КВК 24-27.14.120 | с решеткой из алюминия окрашенного | 24 | 140 | 272 | 1200 | 3141 | 2679.864 | 2221.038 | 9.4 | внутрипольный | КВК 24-27.14.120 | Медно-алюминиевый внутрипольный конвектор Гольфстрим-В с решеткой из алюминия окрашенного. Высота = 140 мм, длина=1200 мм, глубина=272 мм. | 50 | 70 | ОАО «ФИРМА ИЗОТЕРМ» тел.+7(812)322-88-82 | 0 | https://isoterm.ru/product/vnutripolnye-konvektory/vnutripolnyy-konvektor-golfstrim-24v/ | 110
Гольфстрим-В, КВК 24-27.14.130 с решеткой из алюминия окрашенного | Гольфстрим-В | КВК 24-27.14.130 | с решеткой из алюминия окрашенного | 24 | 140 | 272 | 1300 | 3647 | 3111.577 | 2578.837 | 11.9 | внутрипольный | КВК 24-27.14.130 | Медно-алюминиевый внутрипольный конвектор Гольфстрим-В с решеткой из алюминия окрашенного. Высота = 140 мм, длина=1300 мм, глубина=272 мм. | 50 | 70 | ОАО «ФИРМА ИЗОТЕРМ» тел.+7(812)322-88-82 | 0 | https://isoterm.ru/product/vnutripolnye-konvektory/vnutripolnyy-konvektor-golfstrim-24v/ | 110
Гольфстрим-В, КВК 24-27.14.140 с решеткой из алюминия окрашенного | Гольфстрим-В | КВК 24-27.14.140 | с решеткой из алюминия окрашенного | 24 | 140 | 272 | 1400 | 4153 | 3543.29 | 2936.636 | 13 | внутрипольный | КВК 24-27.14.140 | Медно-алюминиевый внутрипольный конвектор Гольфстрим-В с решеткой из алюминия окрашенного. Высота = 140 мм, длина=1400 мм, глубина=272 мм. | 50 | 70 | ОАО «ФИРМА ИЗОТЕРМ» тел.+7(812)322-88-82 | 0 | https://isoterm.ru/product/vnutripolnye-konvektory/vnutripolnyy-konvektor-golfstrim-24v/ | 110
Гольфстрим-В, КВК 24-27.14.150 с решеткой из алюминия окрашенного | Гольфстрим-В | КВК 24-27.14.150 | с решеткой из алюминия окрашенного | 24 | 140 | 272 | 1500 | 4656 | 3972.444 | 3292.313 | 14 | внутрипольный | КВК 24-27.14.150 | Медно-алюминиевый внутрипольный конвектор Гольфстрим-В с решеткой из алюминия окрашенного. Высота = 140 мм, длина=1500 мм, глубина=272 мм. | 50 | 70 | ОАО «ФИРМА ИЗОТЕРМ» тел.+7(812)322-88-82 | 0 | https://isoterm.ru/product/vnutripolnye-konvektory/vnutripolnyy-konvektor-golfstrim-24v/ | 110
Гольфстрим-В, КВК 24-27.14.160 с решеткой из алюминия окрашенного | Гольфстрим-В | КВК 24-27.14.160 | с решеткой из алюминия окрашенного | 24 | 140 | 272 | 1600 | 4694 | 4004.865 | 3319.183 | 14 | внутрипольный | КВК 24-27.14.160 | Медно-алюминиевый внутрипольный конвектор Гольфстрим-В с решеткой из алюминия окрашенного. Высота = 140 мм, длина=1600 мм, глубина=272 мм. | 50 | 70 | ОАО «ФИРМА ИЗОТЕРМ» тел.+7(812)322-88-82 | 0 | https://isoterm.ru/product/vnutripolnye-konvektory/vnutripolnyy-konvektor-golfstrim-24v/ | 110
Гольфстрим-В, КВК 24-27.14.170 с решеткой из алюминия окрашенного | Гольфстрим-В | КВК 24-27.14.170 | с решеткой из алюминия окрашенного | 24 | 140 | 272 | 1700 | 5204 | 4439.991 | 3679.81 | 16.6 | внутрипольный | КВК 24-27.14.170 | Медно-алюминиевый внутрипольный конвектор Гольфстрим-В с решеткой из алюминия окрашенного. Высота = 140 мм, длина=1700 мм, глубина=272 мм. | 50 | 70 | ОАО «ФИРМА ИЗОТЕРМ» тел.+7(812)322-88-82 | 0 | https://isoterm.ru/product/vnutripolnye-konvektory/vnutripolnyy-konvektor-golfstrim-24v/ | 110
Гольфстрим-В, КВК 24-27.14.180 с решеткой из алюминия окрашенного | Гольфстрим-В | КВК 24-27.14.180 | с решеткой из алюминия окрашенного | 24 | 140 | 272 | 1800 | 5707 | 4869.145 | 4035.487 | 17.6 | внутрипольный | КВК 24-27.14.180 | Медно-алюминиевый внутрипольный конвектор Гольфстрим-В с решеткой из алюминия окрашенного. Высота = 140 мм, длина=1800 мм, глубина=272 мм. | 50 | 70 | ОАО «ФИРМА ИЗОТЕРМ» тел.+7(812)322-88-82 | 0 | https://isoterm.ru/product/vnutripolnye-konvektory/vnutripolnyy-konvektor-golfstrim-24v/ | 110
Гольфстрим-В, КВК 24-27.14.190 с решеткой из алюминия окрашенного | Гольфстрим-В | КВК 24-27.14.190 | с решеткой из алюминия окрашенного | 24 | 140 | 272 | 1900 | 6209 | 5297.445 | 4390.458 | 18.7 | внутрипольный | КВК 24-27.14.190 | Медно-алюминиевый внутрипольный конвектор Гольфстрим-В с решеткой из алюминия окрашенного. Высота = 140 мм, длина=1900 мм, глубина=272 мм. | 50 | 70 | ОАО «ФИРМА ИЗОТЕРМ» тел.+7(812)322-88-82 | 0 | https://isoterm.ru/product/vnutripolnye-konvektory/vnutripolnyy-konvektor-golfstrim-24v/ | 110
Гольфстрим-В, КВК 24-27.14.200 с решеткой из алюминия окрашенного | Гольфстрим-В | КВК 24-27.14.200 | с решеткой из алюминия окрашенного | 24 | 140 | 272 | 2000 | 6251 | 5333.279 | 4420.156 | 18.7 | внутрипольный | КВК 24-27.14.200 | Медно-алюминиевый внутрипольный конвектор Гольфстрим-В с решеткой из алюминия окрашенного. Высота = 140 мм, длина=2000 мм, глубина=272 мм. | 50 | 70 | ОАО «ФИРМА ИЗОТЕРМ» тел.+7(812)322-88-82 | 0 | https://isoterm.ru/product/vnutripolnye-konvektory/vnutripolnyy-konvektor-golfstrim-24v/ | 110
Гольфстрим-В, КВК 24-27.14.210 с решеткой из алюминия окрашенного | Гольфстрим-В | КВК 24-27.14.210 | с решеткой из алюминия окрашенного | 24 | 140 | 272 | 2100 | 7222 | 6161.725 | 5106.762 | 22.3 | внутрипольный | КВК 24-27.14.210 | Медно-алюминиевый внутрипольный конвектор Гольфстрим-В с решеткой из алюминия окрашенного. Высота = 140 мм, длина=2100 мм, глубина=272 мм. | 50 | 70 | ОАО «ФИРМА ИЗОТЕРМ» тел.+7(812)322-88-82 | 0 | https://isoterm.ru/product/vnutripolnye-konvektory/vnutripolnyy-konvektor-golfstrim-24v/ | 110
Гольфстрим-В, КВК 24-27.14.220 с решеткой из алюминия окрашенного | Гольфстрим-В | КВК 24-27.14.220 | с решеткой из алюминия окрашенного | 24 | 140 | 272 | 2200 | 7724 | 6590.025 | 5461.732 | 23.4 | внутрипольный | КВК 24-27.14.220 | Медно-алюминиевый внутрипольный конвектор Гольфстрим-В с решеткой из алюминия окрашенного. Высота = 140 мм, длина=2200 мм, глубина=272 мм. | 50 | 70 | ОАО «ФИРМА ИЗОТЕРМ» тел.+7(812)322-88-82 | 0 | https://isoterm.ru/product/vnutripolnye-konvektory/vnutripolnyy-konvektor-golfstrim-24v/ | 110
Гольфстрим-В, КВК 24-27.14.230 с решеткой из алюминия окрашенного | Гольфстрим-В | КВК 24-27.14.230 | с решеткой из алюминия окрашенного | 24 | 140 | 272 | 2300 | 8234 | 7025.151 | 5822.359 | 25.9 | внутрипольный | КВК 24-27.14.230 | Медно-алюминиевый внутрипольный конвектор Гольфстрим-В с решеткой из алюминия окрашенного. Высота = 140 мм, длина=2300 мм, глубина=272 мм. | 50 | 70 | ОАО «ФИРМА ИЗОТЕРМ» тел.+7(812)322-88-82 | 0 | https://isoterm.ru/product/vnutripolnye-konvektory/vnutripolnyy-konvektor-golfstrim-24v/ | 110
Гольфстрим-В, КВК 24-27.14.240 с решеткой из алюминия окрашенного | Гольфстрим-В | КВК 24-27.14.240 | с решеткой из алюминия окрашенного | 24 | 140 | 272 | 2400 | 8737 | 7454.305 | 6178.036 | 27 | внутрипольный | КВК 24-27.14.240 | Медно-алюминиевый внутрипольный конвектор Гольфстрим-В с решеткой из алюминия окрашенного. Высота = 140 мм, длина=2400 мм, глубина=272 мм. | 50 | 70 | ОАО «ФИРМА ИЗОТЕРМ» тел.+7(812)322-88-82 | 0 | https://isoterm.ru/product/vnutripolnye-konvektory/vnutripolnyy-konvektor-golfstrim-24v/ | 110
Гольфстрим-В, КВК 24-27.14.250 с решеткой из алюминия окрашенного | Гольфстрим-В | КВК 24-27.14.250 | с решеткой из алюминия окрашенного | 24 | 140 | 272 | 2500 | 9239 | 7882.605 | 6533.007 | 28.1 | внутрипольный | КВК 24-27.14.250 | Медно-алюминиевый внутрипольный конвектор Гольфстрим-В с решеткой из алюминия окрашенного. Высота = 140 мм, длина=2500 мм, глубина=272 мм. | 50 | 70 | ОАО «ФИРМА ИЗОТЕРМ» тел.+7(812)322-88-82 | 0 | https://isoterm.ru/product/vnutripolnye-konvektory/vnutripolnyy-konvektor-golfstrim-24v/ | 110
Гольфстрим-В, КВК 24-27.14.260 с решеткой из алюминия окрашенного | Гольфстрим-В | КВК 24-27.14.260 | с решеткой из алюминия окрашенного | 24 | 140 | 272 | 2600 | 9281 | 7918.439 | 6562.705 | 28.1 | внутрипольный | КВК 24-27.14.260 | Медно-алюминиевый внутрипольный конвектор Гольфстрим-В с решеткой из алюминия окрашенного. Высота = 140 мм, длина=2600 мм, глубина=272 мм. | 50 | 70 | ОАО «ФИРМА ИЗОТЕРМ» тел.+7(812)322-88-82 | 0 | https://isoterm.ru/product/vnutripolnye-konvektory/vnutripolnyy-konvektor-golfstrim-24v/ | 110
Гольфстрим-В, КВК 24-27.14.270 с решеткой из алюминия окрашенного | Гольфстрим-В | КВК 24-27.14.270 | с решеткой из алюминия окрашенного | 24 | 140 | 272 | 2700 | 9788 | 8351.005 | 6921.211 | 30.6 | внутрипольный | КВК 24-27.14.270 | Медно-алюминиевый внутрипольный конвектор Гольфстрим-В с решеткой из алюминия окрашенного. Высота = 140 мм, длина=2700 мм, глубина=272 мм. | 50 | 70 | ОАО «ФИРМА ИЗОТЕРМ» тел.+7(812)322-88-82 | 0 | https://isoterm.ru/product/vnutripolnye-konvektory/vnutripolnyy-konvektor-golfstrim-24v/ | 110
Гольфстрим-В, КВК 24-27.14.280 с решеткой из алюминия окрашенного | Гольфстрим-В | КВК 24-27.14.280 | с решеткой из алюминия окрашенного | 24 | 140 | 272 | 2800 | 10290 | 8779.306 | 7276.181 | 31.7 | внутрипольный | КВК 24-27.14.280 | Медно-алюминиевый внутрипольный конвектор Гольфстрим-В с решеткой из алюминия окрашенного. Высота = 140 мм, длина=2800 мм, глубина=272 мм. | 50 | 70 | ОАО «ФИРМА ИЗОТЕРМ» тел.+7(812)322-88-82 | 0 | https://isoterm.ru/product/vnutripolnye-konvektory/vnutripolnyy-konvektor-golfstrim-24v/ | 110
Гольфстрим-В, КВК 24-27.14.290 с решеткой из алюминия окрашенного | Гольфстрим-В | КВК 24-27.14.290 | с решеткой из алюминия окрашенного | 24 | 140 | 272 | 2900 | 10796 | 9211.019 | 7633.98 | 32.8 | внутрипольный | КВК 24-27.14.290 | Медно-алюминиевый внутрипольный конвектор Гольфстрим-В с решеткой из алюминия окрашенного. Высота = 140 мм, длина=2900 мм, глубина=272 мм. | 50 | 70 | ОАО «ФИРМА ИЗОТЕРМ» тел.+7(812)322-88-82 | 0 | https://isoterm.ru/product/vnutripolnye-konvektory/vnutripolnyy-konvektor-golfstrim-24v/ | 110
Гольфстрим-В, КВК 24-27.14.300 с решеткой из алюминия окрашенного | Гольфстрим-В | КВК 24-27.14.300 | с решеткой из алюминия окрашенного | 24 | 140 | 272 | 3000 | 10835 | 9244.293 | 7661.557 | 32.8 | внутрипольный | КВК 24-27.14.300 | Медно-алюминиевый внутрипольный конвектор Гольфстрим-В с решеткой из алюминия окрашенного. Высота = 140 мм, длина=3000 мм, глубина=272 мм. | 50 | 70 | ОАО «ФИРМА ИЗОТЕРМ» тел.+7(812)322-88-82 | 0 | https://isoterm.ru/product/vnutripolnye-konvektory/vnutripolnyy-konvektor-golfstrim-24v/ | 110
Гольфстрим-В, КВК 24-27.14.310 с решеткой из алюминия окрашенного | Гольфстрим-В | КВК 24-27.14.310 | с решеткой из алюминия окрашенного | 24 | 140 | 272 | 3100 | 11805 | 10071.886 | 8347.456 | 36.4 | внутрипольный | КВК 24-27.14.310 | Медно-алюминиевый внутрипольный конвектор Гольфстрим-В с решеткой из алюминия окрашенного. Высота = 140 мм, длина=3100 мм, глубина=272 мм. | 50 | 70 | ОАО «ФИРМА ИЗОТЕРМ» тел.+7(812)322-88-82 | 0 | https://isoterm.ru/product/vnutripolnye-konvektory/vnutripolnyy-konvektor-golfstrim-24v/ | 110
Гольфстрим-В, КВК 24-27.14.320 с решеткой из алюминия окрашенного | Гольфстрим-В | КВК 24-27.14.320 | с решеткой из алюминия окрашенного | 24 | 140 | 272 | 3200 | 9388 | 8009.73 | 6638.366 | 28 | внутрипольный | КВК 24-27.14.320 | Медно-алюминиевый внутрипольный конвектор Гольфстрим-В с решеткой из алюминия окрашенного. Высота = 140 мм, длина=3200 мм, глубина=272 мм. | 50 | 70 | ОАО «ФИРМА ИЗОТЕРМ» тел.+7(812)322-88-82 | 0 | https://isoterm.ru/product/vnutripolnye-konvektory/vnutripolnyy-konvektor-golfstrim-24v/ | 110
Гольфстрим-В, КВК 24-27.14.330 с решеткой из алюминия окрашенного | Гольфстрим-В | КВК 24-27.14.330 | с решеткой из алюминия окрашенного | 24 | 140 | 272 | 3300 | 9898 | 8444.856 | 6998.993 | 30.6 | внутрипольный | КВК 24-27.14.330 | Медно-алюминиевый внутрипольный конвектор Гольфстрим-В с решеткой из алюминия окрашенного. Высота = 140 мм, длина=3300 мм, глубина=272 мм. | 50 | 70 | ОАО «ФИРМА ИЗОТЕРМ» тел.+7(812)322-88-82 | 0 | https://isoterm.ru/product/vnutripolnye-konvektory/vnutripolnyy-konvektor-golfstrim-24v/ | 110
Гольфстрим-В, КВК 24-27.14.340 с решеткой из алюминия окрашенного | Гольфстрим-В | КВК 24-27.14.340 | с решеткой из алюминия окрашенного | 24 | 140 | 272 | 3400 | 10408 | 8879.982 | 7359.62 | 33.2 | внутрипольный | КВК 24-27.14.340 | Медно-алюминиевый внутрипольный конвектор Гольфстрим-В с решеткой из алюминия окрашенного. Высота = 140 мм, длина=3400 мм, глубина=272 мм. | 50 | 70 | ОАО «ФИРМА ИЗОТЕРМ» тел.+7(812)322-88-82 | 0 | https://isoterm.ru/product/vnutripolnye-konvektory/vnutripolnyy-konvektor-golfstrim-24v/ | 110
Гольфстрим-В, КВК 24-27.14.350 с решеткой из алюминия окрашенного | Гольфстрим-В | КВК 24-27.14.350 | с решеткой из алюминия окрашенного | 24 | 140 | 272 | 3500 | 10911 | 9309.136 | 7715.298 | 34.2 | внутрипольный | КВК 24-27.14.350 | Медно-алюминиевый внутрипольный конвектор Гольфстрим-В с решеткой из алюминия окрашенного. Высота = 140 мм, длина=3500 мм, глубина=272 мм. | 50 | 70 | ОАО «ФИРМА ИЗОТЕРМ» тел.+7(812)322-88-82 | 0 | https://isoterm.ru/product/vnutripolnye-konvektory/vnutripolnyy-konvektor-golfstrim-24v/ | 110
Гольфстрим-В, КВК 24-27.14.360 с решеткой из алюминия окрашенного | Гольфстрим-В | КВК 24-27.14.360 | с решеткой из алюминия окрашенного | 24 | 140 | 272 | 3600 | 11414 | 9738.289 | 8070.975 | 35.2 | внутрипольный | КВК 24-27.14.360 | Медно-алюминиевый внутрипольный конвектор Гольфстрим-В с решеткой из алюминия окрашенного. Высота = 140 мм, длина=3600 мм, глубина=272 мм. | 50 | 70 | ОАО «ФИРМА ИЗОТЕРМ» тел.+7(812)322-88-82 | 0 | https://isoterm.ru/product/vnutripolnye-konvektory/vnutripolnyy-konvektor-golfstrim-24v/ | 110
Гольфстрим-В, КВК 24-27.14.370 с решеткой из алюминия окрашенного | Гольфстрим-В | КВК 24-27.14.370 | с решеткой из алюминия окрашенного | 24 | 140 | 272 | 3700 | 11916 | 10166.59 | 8425.945 | 36.3 | внутрипольный | КВК 24-27.14.370 | Медно-алюминиевый внутрипольный конвектор Гольфстрим-В с решеткой из алюминия окрашенного. Высота = 140 мм, длина=3700 мм, глубина=272 мм. | 50 | 70 | ОАО «ФИРМА ИЗОТЕРМ» тел.+7(812)322-88-82 | 0 | https://isoterm.ru/product/vnutripolnye-konvektory/vnutripolnyy-konvektor-golfstrim-24v/ | 110
Гольфстрим-В, КВК 24-27.14.380 с решеткой из алюминия окрашенного | Гольфстрим-В | КВК 24-27.14.380 | с решеткой из алюминия окрашенного | 24 | 140 | 272 | 3800 | 12418 | 10594.89 | 8780.915 | 37.4 | внутрипольный | КВК 24-27.14.380 | Медно-алюминиевый внутрипольный конвектор Гольфстрим-В с решеткой из алюминия окрашенного. Высота = 140 мм, длина=3800 мм, глубина=272 мм. | 50 | 70 | ОАО «ФИРМА ИЗОТЕРМ» тел.+7(812)322-88-82 | 0 | https://isoterm.ru/product/vnutripolnye-konvektory/vnutripolnyy-konvektor-golfstrim-24v/ | 110
Гольфстрим-В, КВК 24-27.14.390 с решеткой из алюминия окрашенного | Гольфстрим-В | КВК 24-27.14.390 | с решеткой из алюминия окрашенного | 24 | 140 | 272 | 3900 | 12460 | 10630.724 | 8810.614 | 37.4 | внутрипольный | КВК 24-27.14.390 | Медно-алюминиевый внутрипольный конвектор Гольфстрим-В с решеткой из алюминия окрашенного. Высота = 140 мм, длина=3900 мм, глубина=272 мм. | 50 | 70 | ОАО «ФИРМА ИЗОТЕРМ» тел.+7(812)322-88-82 | 0 | https://isoterm.ru/product/vnutripolnye-konvektory/vnutripolnyy-konvektor-golfstrim-24v/ | 110
Гольфстрим-В, КВК 24-27.14.400 с решеткой из алюминия окрашенного | Гольфстрим-В | КВК 24-27.14.400 | с решеткой из алюминия окрашенного | 24 | 140 | 272 | 4000 | 12502 | 10666.558 | 8840.313 | 37.4 | внутрипольный | КВК 24-27.14.400 | Медно-алюминиевый внутрипольный конвектор Гольфстрим-В с решеткой из алюминия окрашенного. Высота = 140 мм, длина=4000 мм, глубина=272 мм. | 50 | 70 | ОАО «ФИРМА ИЗОТЕРМ» тел.+7(812)322-88-82 | 0 | https://isoterm.ru/product/vnutripolnye-konvektory/vnutripolnyy-konvektor-golfstrim-24v/ | 110
Гольфстрим-В, КВК 24-27.14.410 с решеткой из алюминия окрашенного | Гольфстрим-В | КВК 24-27.14.410 | с решеткой из алюминия окрашенного | 24 | 140 | 272 | 4100 | 13473 | 11495.004 | 9526.918 | 41 | внутрипольный | КВК 24-27.14.410 | Медно-алюминиевый внутрипольный конвектор Гольфстрим-В с решеткой из алюминия окрашенного. Высота = 140 мм, длина=4100 мм, глубина=272 мм. | 50 | 70 | ОАО «ФИРМА ИЗОТЕРМ» тел.+7(812)322-88-82 | 0 | https://isoterm.ru/product/vnutripolnye-konvektory/vnutripolnyy-konvektor-golfstrim-24v/ | 110
Гольфстрим-В, КВК 24-27.14.420 с решеткой из алюминия окрашенного | Гольфстрим-В | КВК 24-27.14.420 | с решеткой из алюминия окрашенного | 24 | 140 | 272 | 4200 | 14444 | 12323.449 | 10213.524 | 44.6 | внутрипольный | КВК 24-27.14.420 | Медно-алюминиевый внутрипольный конвектор Гольфстрим-В с решеткой из алюминия окрашенного. Высота = 140 мм, длина=4200 мм, глубина=272 мм. | 50 | 70 | ОАО «ФИРМА ИЗОТЕРМ» тел.+7(812)322-88-82 | 0 | https://isoterm.ru/product/vnutripolnye-konvektory/vnutripolnyy-konvektor-golfstrim-24v/ | 110
Гольфстрим-В, КВК 24-27.14.430 с решеткой из алюминия окрашенного | Гольфстрим-В | КВК 24-27.14.430 | с решеткой из алюминия окрашенного | 24 | 140 | 272 | 4300 | 14946 | 12751.75 | 10568.494 | 45.7 | внутрипольный | КВК 24-27.14.430 | Медно-алюминиевый внутрипольный конвектор Гольфстрим-В с решеткой из алюминия окрашенного. Высота = 140 мм, длина=4300 мм, глубина=272 мм. | 50 | 70 | ОАО «ФИРМА ИЗОТЕРМ» тел.+7(812)322-88-82 | 0 | https://isoterm.ru/product/vnutripolnye-konvektory/vnutripolnyy-konvektor-golfstrim-24v/ | 110
Гольфстрим-В, КВК 24-27.14.440 с решеткой из алюминия окрашенного | Гольфстрим-В | КВК 24-27.14.440 | с решеткой из алюминия окрашенного | 24 | 140 | 272 | 4400 | 15448 | 13180.05 | 10923.464 | 46.8 | внутрипольный | КВК 24-27.14.440 | Медно-алюминиевый внутрипольный конвектор Гольфстрим-В с решеткой из алюминия окрашенного. Высота = 140 мм, длина=4400 мм, глубина=272 мм. | 50 | 70 | ОАО «ФИРМА ИЗОТЕРМ» тел.+7(812)322-88-82 | 0 | https://isoterm.ru/product/vnutripolnye-konvektory/vnutripolnyy-konvektor-golfstrim-24v/ | 110
Гольфстрим-В, КВК 24-27.14.450 с решеткой из алюминия окрашенного | Гольфстрим-В | КВК 24-27.14.450 | с решеткой из алюминия окрашенного | 24 | 140 | 272 | 4500 | 15958 | 13615.176 | 11284.091 | 49.3 | внутрипольный | КВК 24-27.14.450 | Медно-алюминиевый внутрипольный конвектор Гольфстрим-В с решеткой из алюминия окрашенного. Высота = 140 мм, длина=4500 мм, глубина=272 мм. | 50 | 70 | ОАО «ФИРМА ИЗОТЕРМ» тел.+7(812)322-88-82 | 0 | https://isoterm.ru/product/vnutripolnye-konvektory/vnutripolnyy-konvektor-golfstrim-24v/ | 110
Гольфстрим-В, КВК 24-27.14.460 с решеткой из алюминия окрашенного | Гольфстрим-В | КВК 24-27.14.460 | с решеткой из алюминия окрашенного | 24 | 140 | 272 | 4600 | 16468 | 14050.302 | 11644.718 | 51.8 | внутрипольный | КВК 24-27.14.460 | Медно-алюминиевый внутрипольный конвектор Гольфстрим-В с решеткой из алюминия окрашенного. Высота = 140 мм, длина=4600 мм, глубина=272 мм. | 50 | 70 | ОАО «ФИРМА ИЗОТЕРМ» тел.+7(812)322-88-82 | 0 | https://isoterm.ru/product/vnutripolnye-konvektory/vnutripolnyy-konvektor-golfstrim-24v/ | 110
Гольфстрим-В, КВК 24-27.14.470 с решеткой из алюминия окрашенного | Гольфстрим-В | КВК 24-27.14.470 | с решеткой из алюминия окрашенного | 24 | 140 | 272 | 4700 | 16971 | 14479.456 | 12000.395 | 52.9 | внутрипольный | КВК 24-27.14.470 | Медно-алюминиевый внутрипольный конвектор Гольфстрим-В с решеткой из алюминия окрашенного. Высота = 140 мм, длина=4700 мм, глубина=272 мм. | 50 | 70 | ОАО «ФИРМА ИЗОТЕРМ» тел.+7(812)322-88-82 | 0 | https://isoterm.ru/product/vnutripolnye-konvektory/vnutripolnyy-konvektor-golfstrim-24v/ | 110
Гольфстрим-В, КВК 24-27.14.480 с решеткой из алюминия окрашенного | Гольфстрим-В | КВК 24-27.14.480 | с решеткой из алюминия окрашенного | 24 | 140 | 272 | 4800 | 17474 | 14908.609 | 12356.073 | 54 | внутрипольный | КВК 24-27.14.480 | Медно-алюминиевый внутрипольный конвектор Гольфстрим-В с решеткой из алюминия окрашенного. Высота = 140 мм, длина=4800 мм, глубина=272 мм. | 50 | 70 | ОАО «ФИРМА ИЗОТЕРМ» тел.+7(812)322-88-82 | 0 | https://isoterm.ru/product/vnutripolnye-konvektory/vnutripolnyy-konvektor-golfstrim-24v/ | 110
Гольфстрим-В, КВК 24-27.14.490 с решеткой из алюминия окрашенного | Гольфстрим-В | КВК 24-27.14.490 | с решеткой из алюминия окрашенного | 24 | 140 | 272 | 4900 | 17976 | 15336.91 | 12711.043 | 55.1 | внутрипольный | КВК 24-27.14.490 | Медно-алюминиевый внутрипольный конвектор Гольфстрим-В с решеткой из алюминия окрашенного. Высота = 140 мм, длина=4900 мм, глубина=272 мм. | 50 | 70 | ОАО «ФИРМА ИЗОТЕРМ» тел.+7(812)322-88-82 | 0 | https://isoterm.ru/product/vnutripolnye-konvektory/vnutripolnyy-konvektor-golfstrim-24v/ | 110
Гольфстрим-В, КВК 24-27.14.500 с решеткой из алюминия окрашенного | Гольфстрим-В | КВК 24-27.14.500 | с решеткой из алюминия окрашенного | 24 | 140 | 272 | 5000 | 18478 | 15765.21 | 13066.013 | 56.2 | внутрипольный | КВК 24-27.14.500 | Медно-алюминиевый внутрипольный конвектор Гольфстрим-В с решеткой из алюминия окрашенного. Высота = 140 мм, длина=5000 мм, глубина=272 мм. | 50 | 70 | ОАО «ФИРМА ИЗОТЕРМ» тел.+7(812)322-88-82 | 0 | https://isoterm.ru/product/vnutripolnye-konvektory/vnutripolnyy-konvektor-golfstrim-24v/ | 110
Гольфстрим-В, КВК 24-27.14.510 с решеткой из алюминия окрашенного | Гольфстрим-В | КВК 24-27.14.510 | с решеткой из алюминия окрашенного | 24 | 140 | 272 | 5100 | 18520 | 15801.044 | 13095.712 | 56.2 | внутрипольный | КВК 24-27.14.510 | Медно-алюминиевый внутрипольный конвектор Гольфстрим-В с решеткой из алюминия окрашенного. Высота = 140 мм, длина=5100 мм, глубина=272 мм. | 50 | 70 | ОАО «ФИРМА ИЗОТЕРМ» тел.+7(812)322-88-82 | 0 | https://isoterm.ru/product/vnutripolnye-konvektory/vnutripolnyy-konvektor-golfstrim-24v/ | 110
Гольфстрим-В, КВК 24-27.14.520 с решеткой из алюминия окрашенного | Гольфстрим-В | КВК 24-27.14.520 | с решеткой из алюминия окрашенного | 24 | 140 | 272 | 5200 | 18562 | 15836.878 | 13125.41 | 56.2 | внутрипольный | КВК 24-27.14.520 | Медно-алюминиевый внутрипольный конвектор Гольфстрим-В с решеткой из алюминия окрашенного. Высота = 140 мм, длина=5200 мм, глубина=272 мм. | 50 | 70 | ОАО «ФИРМА ИЗОТЕРМ» тел.+7(812)322-88-82 | 0 | https://isoterm.ru/product/vnutripolnye-konvektory/vnutripolnyy-konvektor-golfstrim-24v/ | 110
Гольфстрим-В, КВК 24-27.14.530 с решеткой из алюминия окрашенного | Гольфстрим-В | КВК 24-27.14.530 | с решеткой из алюминия окрашенного | 24 | 140 | 272 | 5300 | 19069 | 16269.445 | 13483.916 | 58.7 | внутрипольный | КВК 24-27.14.530 | Медно-алюминиевый внутрипольный конвектор Гольфстрим-В с решеткой из алюминия окрашенного. Высота = 140 мм, длина=5300 мм, глубина=272 мм. | 50 | 70 | ОАО «ФИРМА ИЗОТЕРМ» тел.+7(812)322-88-82 | 0 | https://isoterm.ru/product/vnutripolnye-konvektory/vnutripolnyy-konvektor-golfstrim-24v/ | 110
Гольфстрим-В, КВК 24-27.14.540 с решеткой из алюминия окрашенного | Гольфстрим-В | КВК 24-27.14.540 | с решеткой из алюминия окрашенного | 24 | 140 | 272 | 5400 | 19576 | 16702.011 | 13842.422 | 61.2 | внутрипольный | КВК 24-27.14.540 | Медно-алюминиевый внутрипольный конвектор Гольфстрим-В с решеткой из алюминия окрашенного. Высота = 140 мм, длина=5400 мм, глубина=272 мм. | 50 | 70 | ОАО «ФИРМА ИЗОТЕРМ» тел.+7(812)322-88-82 | 0 | https://isoterm.ru/product/vnutripolnye-konvektory/vnutripolnyy-konvektor-golfstrim-24v/ | 110
Гольфстрим-В, КВК 24-27.14.550 с решеткой из алюминия окрашенного | Гольфстрим-В | КВК 24-27.14.550 | с решеткой из алюминия окрашенного | 24 | 140 | 272 | 5500 | 20078 | 17130.311 | 14197.392 | 62.3 | внутрипольный | КВК 24-27.14.550 | Медно-алюминиевый внутрипольный конвектор Гольфстрим-В с решеткой из алюминия окрашенного. Высота = 140 мм, длина=5500 мм, глубина=272 мм. | 50 | 70 | ОАО «ФИРМА ИЗОТЕРМ» тел.+7(812)322-88-82 | 0 | https://isoterm.ru/product/vnutripolnye-konvektory/vnutripolnyy-konvektor-golfstrim-24v/ | 110
Гольфстрим-В, КВК 24-27.14.560 с решеткой из алюминия окрашенного | Гольфстрим-В | КВК 24-27.14.560 | с решеткой из алюминия окрашенного | 24 | 140 | 272 | 5600 | 20580 | 17558.612 | 14552.362 | 63.4 | внутрипольный | КВК 24-27.14.560 | Медно-алюминиевый внутрипольный конвектор Гольфстрим-В с решеткой из алюминия окрашенного. Высота = 140 мм, длина=5600 мм, глубина=272 мм. | 50 | 70 | ОАО «ФИРМА ИЗОТЕРМ» тел.+7(812)322-88-82 | 0 | https://isoterm.ru/product/vnutripolnye-konvektory/vnutripolnyy-konvektor-golfstrim-24v/ | 110
Гольфстрим-В, КВК 24-27.14.570 с решеткой из алюминия окрашенного | Гольфстрим-В | КВК 24-27.14.570 | с решеткой из алюминия окрашенного | 24 | 140 | 272 | 5700 | 21086 | 17990.325 | 14910.161 | 64.5 | внутрипольный | КВК 24-27.14.570 | Медно-алюминиевый внутрипольный конвектор Гольфстрим-В с решеткой из алюминия окрашенного. Высота = 140 мм, длина=5700 мм, глубина=272 мм. | 50 | 70 | ОАО «ФИРМА ИЗОТЕРМ» тел.+7(812)322-88-82 | 0 | https://isoterm.ru/product/vnutripolnye-konvektory/vnutripolnyy-konvektor-golfstrim-24v/ | 110
Гольфстрим-В, КВК 24-27.14.580 с решеткой из алюминия окрашенного | Гольфстрим-В | КВК 24-27.14.580 | с решеткой из алюминия окрашенного | 24 | 140 | 272 | 5800 | 21592 | 18422.038 | 15267.959 | 65.6 | внутрипольный | КВК 24-27.14.580 | Медно-алюминиевый внутрипольный конвектор Гольфстрим-В с решеткой из алюминия окрашенного. Высота = 140 мм, длина=5800 мм, глубина=272 мм. | 50 | 70 | ОАО «ФИРМА ИЗОТЕРМ» тел.+7(812)322-88-82 | 0 | https://isoterm.ru/product/vnutripolnye-konvektory/vnutripolnyy-konvektor-golfstrim-24v/ | 110
Гольфстрим-В, КВК 24-27.14.590 с решеткой из алюминия окрашенного | Гольфстрим-В | КВК 24-27.14.590 | с решеткой из алюминия окрашенного | 24 | 140 | 272 | 5900 | 21631 | 18455.313 | 15295.537 | 65.6 | внутрипольный | КВК 24-27.14.590 | Медно-алюминиевый внутрипольный конвектор Гольфстрим-В с решеткой из алюминия окрашенного. Высота = 140 мм, длина=5900 мм, глубина=272 мм. | 50 | 70 | ОАО «ФИРМА ИЗОТЕРМ» тел.+7(812)322-88-82 | 0 | https://isoterm.ru/product/vnutripolnye-konvektory/vnutripolnyy-konvektor-golfstrim-24v/ | 110
Гольфстрим-В, КВК 24-27.14.600 с решеткой из алюминия окрашенного | Гольфстрим-В | КВК 24-27.14.600 | с решеткой из алюминия окрашенного | 24 | 140 | 272 | 6000 | 21670 | 18488.587 | 15323.114 | 65.6 | внутрипольный | КВК 24-27.14.600 | Медно-алюминиевый внутрипольный конвектор Гольфстрим-В с решеткой из алюминия окрашенного. Высота = 140 мм, длина=6000 мм, глубина=272 мм. | 50 | 70 | ОАО «ФИРМА ИЗОТЕРМ» тел.+7(812)322-88-82 | 0 | https://isoterm.ru/product/vnutripolnye-konvektory/vnutripolnyy-konvektor-golfstrim-24v/ | 110
Гольфстрим-В, КВК 24-27.14.060 с решеткой из березы/бука/дуба | Гольфстрим-В | КВК 24-27.14.060 | с решеткой из березы/бука/дуба | 24 | 140 | 272 | 600 | 1043 | 889.875 | 737.518 | 3.6 | внутрипольный | КВК 24-27.14.060 | Медно-алюминиевый внутрипольный конвектор Гольфстрим-В с решеткой из березы/бука/дуба. Высота = 140 мм, длина=600 мм, глубина=272 мм. | 50 | 70 | ОАО «ФИРМА ИЗОТЕРМ» тел.+7(812)322-88-82 | 0 | https://isoterm.ru/product/vnutripolnye-konvektory/vnutripolnyy-konvektor-golfstrim-24v/ | 110
Гольфстрим-В, КВК 24-27.14.070 с решеткой из березы/бука/дуба | Гольфстрим-В | КВК 24-27.14.070 | с решеткой из березы/бука/дуба | 24 | 140 | 272 | 700 | 1545 | 1318.176 | 1092.488 | 4.7 | внутрипольный | КВК 24-27.14.070 | Медно-алюминиевый внутрипольный конвектор Гольфстрим-В с решеткой из березы/бука/дуба. Высота = 140 мм, длина=700 мм, глубина=272 мм. | 50 | 70 | ОАО «ФИРМА ИЗОТЕРМ» тел.+7(812)322-88-82 | 0 | https://isoterm.ru/product/vnutripolnye-konvektory/vnutripolnyy-konvektor-golfstrim-24v/ | 110
Гольфстрим-В, КВК 24-27.14.080 с решеткой из березы/бука/дуба | Гольфстрим-В | КВК 24-27.14.080 | с решеткой из березы/бука/дуба | 24 | 140 | 272 | 800 | 1587 | 1354.01 | 1122.187 | 4.7 | внутрипольный | КВК 24-27.14.080 | Медно-алюминиевый внутрипольный конвектор Гольфстрим-В с решеткой из березы/бука/дуба. Высота = 140 мм, длина=800 мм, глубина=272 мм. | 50 | 70 | ОАО «ФИРМА ИЗОТЕРМ» тел.+7(812)322-88-82 | 0 | https://isoterm.ru/product/vnutripolnye-konvektory/vnutripolnyy-konvektor-golfstrim-24v/ | 110
Гольфстрим-В, КВК 24-27.14.090 с решеткой из березы/бука/дуба | Гольфстрим-В | КВК 24-27.14.090 | с решеткой из березы/бука/дуба | 24 | 140 | 272 | 900 | 2094 | 1786.576 | 1480.692 | 7.2 | внутрипольный | КВК 24-27.14.090 | Медно-алюминиевый внутрипольный конвектор Гольфстрим-В с решеткой из березы/бука/дуба. Высота = 140 мм, длина=900 мм, глубина=272 мм. | 50 | 70 | ОАО «ФИРМА ИЗОТЕРМ» тел.+7(812)322-88-82 | 0 | https://isoterm.ru/product/vnutripolnye-konvektory/vnutripolnyy-konvektor-golfstrim-24v/ | 110
Гольфстрим-В, КВК 24-27.14.100 с решеткой из березы/бука/дуба | Гольфстрим-В | КВК 24-27.14.100 | с решеткой из березы/бука/дуба | 24 | 140 | 272 | 1000 | 2596 | 2214.876 | 1835.662 | 8.3 | внутрипольный | КВК 24-27.14.100 | Медно-алюминиевый внутрипольный конвектор Гольфстрим-В с решеткой из березы/бука/дуба. Высота = 140 мм, длина=1000 мм, глубина=272 мм. | 50 | 70 | ОАО «ФИРМА ИЗОТЕРМ» тел.+7(812)322-88-82 | 0 | https://isoterm.ru/product/vnutripolnye-konvektory/vnutripolnyy-konvektor-golfstrim-24v/ | 110
Гольфстрим-В, КВК 24-27.14.110 с решеткой из березы/бука/дуба | Гольфстрим-В | КВК 24-27.14.110 | с решеткой из березы/бука/дуба | 24 | 140 | 272 | 1100 | 3113 | 2655.975 | 2201.239 | 9.4 | внутрипольный | КВК 24-27.14.110 | Медно-алюминиевый внутрипольный конвектор Гольфстрим-В с решеткой из березы/бука/дуба. Высота = 140 мм, длина=1100 мм, глубина=272 мм. | 50 | 70 | ОАО «ФИРМА ИЗОТЕРМ» тел.+7(812)322-88-82 | 0 | https://isoterm.ru/product/vnutripolnye-konvektory/vnutripolnyy-konvektor-golfstrim-24v/ | 110
Гольфстрим-В, КВК 24-27.14.120 с решеткой из березы/бука/дуба | Гольфстрим-В | КВК 24-27.14.120 | с решеткой из березы/бука/дуба | 24 | 140 | 272 | 1200 | 3141 | 2679.864 | 2221.038 | 9.4 | внутрипольный | КВК 24-27.14.120 | Медно-алюминиевый внутрипольный конвектор Гольфстрим-В с решеткой из березы/бука/дуба. Высота = 140 мм, длина=1200 мм, глубина=272 мм. | 50 | 70 | ОАО «ФИРМА ИЗОТЕРМ» тел.+7(812)322-88-82 | 0 | https://isoterm.ru/product/vnutripolnye-konvektory/vnutripolnyy-konvektor-golfstrim-24v/ | 110
Гольфстрим-В, КВК 24-27.14.130 с решеткой из березы/бука/дуба | Гольфстрим-В | КВК 24-27.14.130 | с решеткой из березы/бука/дуба | 24 | 140 | 272 | 1300 | 3647 | 3111.577 | 2578.837 | 11.9 | внутрипольный | КВК 24-27.14.130 | Медно-алюминиевый внутрипольный конвектор Гольфстрим-В с решеткой из березы/бука/дуба. Высота = 140 мм, длина=1300 мм, глубина=272 мм. | 50 | 70 | ОАО «ФИРМА ИЗОТЕРМ» тел.+7(812)322-88-82 | 0 | https://isoterm.ru/product/vnutripolnye-konvektory/vnutripolnyy-konvektor-golfstrim-24v/ | 110
Гольфстрим-В, КВК 24-27.14.140 с решеткой из березы/бука/дуба | Гольфстрим-В | КВК 24-27.14.140 | с решеткой из березы/бука/дуба | 24 | 140 | 272 | 1400 | 4153 | 3543.29 | 2936.636 | 13 | внутрипольный | КВК 24-27.14.140 | Медно-алюминиевый внутрипольный конвектор Гольфстрим-В с решеткой из березы/бука/дуба. Высота = 140 мм, длина=1400 мм, глубина=272 мм. | 50 | 70 | ОАО «ФИРМА ИЗОТЕРМ» тел.+7(812)322-88-82 | 0 | https://isoterm.ru/product/vnutripolnye-konvektory/vnutripolnyy-konvektor-golfstrim-24v/ | 110
Гольфстрим-В, КВК 24-27.14.150 с решеткой из березы/бука/дуба | Гольфстрим-В | КВК 24-27.14.150 | с решеткой из березы/бука/дуба | 24 | 140 | 272 | 1500 | 4656 | 3972.444 | 3292.313 | 14 | внутрипольный | КВК 24-27.14.150 | Медно-алюминиевый внутрипольный конвектор Гольфстрим-В с решеткой из березы/бука/дуба. Высота = 140 мм, длина=1500 мм, глубина=272 мм. | 50 | 70 | ОАО «ФИРМА ИЗОТЕРМ» тел.+7(812)322-88-82 | 0 | https://isoterm.ru/product/vnutripolnye-konvektory/vnutripolnyy-konvektor-golfstrim-24v/ | 110
Гольфстрим-В, КВК 24-27.14.160 с решеткой из березы/бука/дуба | Гольфстрим-В | КВК 24-27.14.160 | с решеткой из березы/бука/дуба | 24 | 140 | 272 | 1600 | 4694 | 4004.865 | 3319.183 | 14 | внутрипольный | КВК 24-27.14.160 | Медно-алюминиевый внутрипольный конвектор Гольфстрим-В с решеткой из березы/бука/дуба. Высота = 140 мм, длина=1600 мм, глубина=272 мм. | 50 | 70 | ОАО «ФИРМА ИЗОТЕРМ» тел.+7(812)322-88-82 | 0 | https://isoterm.ru/product/vnutripolnye-konvektory/vnutripolnyy-konvektor-golfstrim-24v/ | 110
Гольфстрим-В, КВК 24-27.14.170 с решеткой из березы/бука/дуба | Гольфстрим-В | КВК 24-27.14.170 | с решеткой из березы/бука/дуба | 24 | 140 | 272 | 1700 | 5204 | 4439.991 | 3679.81 | 16.6 | внутрипольный | КВК 24-27.14.170 | Медно-алюминиевый внутрипольный конвектор Гольфстрим-В с решеткой из березы/бука/дуба. Высота = 140 мм, длина=1700 мм, глубина=272 мм. | 50 | 70 | ОАО «ФИРМА ИЗОТЕРМ» тел.+7(812)322-88-82 | 0 | https://isoterm.ru/product/vnutripolnye-konvektory/vnutripolnyy-konvektor-golfstrim-24v/ | 110
Гольфстрим-В, КВК 24-27.14.180 с решеткой из березы/бука/дуба | Гольфстрим-В | КВК 24-27.14.180 | с решеткой из березы/бука/дуба | 24 | 140 | 272 | 1800 | 5707 | 4869.145 | 4035.487 | 17.6 | внутрипольный | КВК 24-27.14.180 | Медно-алюминиевый внутрипольный конвектор Гольфстрим-В с решеткой из березы/бука/дуба. Высота = 140 мм, длина=1800 мм, глубина=272 мм. | 50 | 70 | ОАО «ФИРМА ИЗОТЕРМ» тел.+7(812)322-88-82 | 0 | https://isoterm.ru/product/vnutripolnye-konvektory/vnutripolnyy-konvektor-golfstrim-24v/ | 110
Гольфстрим-В, КВК 24-27.14.190 с решеткой из березы/бука/дуба | Гольфстрим-В | КВК 24-27.14.190 | с решеткой из березы/бука/дуба | 24 | 140 | 272 | 1900 | 6209 | 5297.445 | 4390.458 | 18.7 | внутрипольный | КВК 24-27.14.190 | Медно-алюминиевый внутрипольный конвектор Гольфстрим-В с решеткой из березы/бука/дуба. Высота = 140 мм, длина=1900 мм, глубина=272 мм. | 50 | 70 | ОАО «ФИРМА ИЗОТЕРМ» тел.+7(812)322-88-82 | 0 | https://isoterm.ru/product/vnutripolnye-konvektory/vnutripolnyy-konvektor-golfstrim-24v/ | 110
Гольфстрим-В, КВК 24-27.14.200 с решеткой из березы/бука/дуба | Гольфстрим-В | КВК 24-27.14.200 | с решеткой из березы/бука/дуба | 24 | 140 | 272 | 2000 | 6251 | 5333.279 | 4420.156 | 18.7 | внутрипольный | КВК 24-27.14.200 | Медно-алюминиевый внутрипольный конвектор Гольфстрим-В с решеткой из березы/бука/дуба. Высота = 140 мм, длина=2000 мм, глубина=272 мм. | 50 | 70 | ОАО «ФИРМА ИЗОТЕРМ» тел.+7(812)322-88-82 | 0 | https://isoterm.ru/product/vnutripolnye-konvektory/vnutripolnyy-konvektor-golfstrim-24v/ | 110
Гольфстрим-В, КВК 24-27.14.210 с решеткой из березы/бука/дуба | Гольфстрим-В | КВК 24-27.14.210 | с решеткой из березы/бука/дуба | 24 | 140 | 272 | 2100 | 7222 | 6161.725 | 5106.762 | 22.3 | внутрипольный | КВК 24-27.14.210 | Медно-алюминиевый внутрипольный конвектор Гольфстрим-В с решеткой из березы/бука/дуба. Высота = 140 мм, длина=2100 мм, глубина=272 мм. | 50 | 70 | ОАО «ФИРМА ИЗОТЕРМ» тел.+7(812)322-88-82 | 0 | https://isoterm.ru/product/vnutripolnye-konvektory/vnutripolnyy-konvektor-golfstrim-24v/ | 110
Гольфстрим-В, КВК 24-27.14.220 с решеткой из березы/бука/дуба | Гольфстрим-В | КВК 24-27.14.220 | с решеткой из березы/бука/дуба | 24 | 140 | 272 | 2200 | 7724 | 6590.025 | 5461.732 | 23.4 | внутрипольный | КВК 24-27.14.220 | Медно-алюминиевый внутрипольный конвектор Гольфстрим-В с решеткой из березы/бука/дуба. Высота = 140 мм, длина=2200 мм, глубина=272 мм. | 50 | 70 | ОАО «ФИРМА ИЗОТЕРМ» тел.+7(812)322-88-82 | 0 | https://isoterm.ru/product/vnutripolnye-konvektory/vnutripolnyy-konvektor-golfstrim-24v/ | 110
Гольфстрим-В, КВК 24-27.14.230 с решеткой из березы/бука/дуба | Гольфстрим-В | КВК 24-27.14.230 | с решеткой из березы/бука/дуба | 24 | 140 | 272 | 2300 | 8234 | 7025.151 | 5822.359 | 25.9 | внутрипольный | КВК 24-27.14.230 | Медно-алюминиевый внутрипольный конвектор Гольфстрим-В с решеткой из березы/бука/дуба. Высота = 140 мм, длина=2300 мм, глубина=272 мм. | 50 | 70 | ОАО «ФИРМА ИЗОТЕРМ» тел.+7(812)322-88-82 | 0 | https://isoterm.ru/product/vnutripolnye-konvektory/vnutripolnyy-konvektor-golfstrim-24v/ | 110
Гольфстрим-В, КВК 24-27.14.240 с решеткой из березы/бука/дуба | Гольфстрим-В | КВК 24-27.14.240 | с решеткой из березы/бука/дуба | 24 | 140 | 272 | 2400 | 8737 | 7454.305 | 6178.036 | 27 | внутрипольный | КВК 24-27.14.240 | Медно-алюминиевый внутрипольный конвектор Гольфстрим-В с решеткой из березы/бука/дуба. Высота = 140 мм, длина=2400 мм, глубина=272 мм. | 50 | 70 | ОАО «ФИРМА ИЗОТЕРМ» тел.+7(812)322-88-82 | 0 | https://isoterm.ru/product/vnutripolnye-konvektory/vnutripolnyy-konvektor-golfstrim-24v/ | 110
Гольфстрим-В, КВК 24-27.14.250 с решеткой из березы/бука/дуба | Гольфстрим-В | КВК 24-27.14.250 | с решеткой из березы/бука/дуба | 24 | 140 | 272 | 2500 | 9239 | 7882.605 | 6533.007 | 28.1 | внутрипольный | КВК 24-27.14.250 | Медно-алюминиевый внутрипольный конвектор Гольфстрим-В с решеткой из березы/бука/дуба. Высота = 140 мм, длина=2500 мм, глубина=272 мм. | 50 | 70 | ОАО «ФИРМА ИЗОТЕРМ» тел.+7(812)322-88-82 | 0 | https://isoterm.ru/product/vnutripolnye-konvektory/vnutripolnyy-konvektor-golfstrim-24v/ | 110
Гольфстрим-В, КВК 24-27.14.260 с решеткой из березы/бука/дуба | Гольфстрим-В | КВК 24-27.14.260 | с решеткой из березы/бука/дуба | 24 | 140 | 272 | 2600 | 9281 | 7918.439 | 6562.705 | 28.1 | внутрипольный | КВК 24-27.14.260 | Медно-алюминиевый внутрипольный конвектор Гольфстрим-В с решеткой из березы/бука/дуба. Высота = 140 мм, длина=2600 мм, глубина=272 мм. | 50 | 70 | ОАО «ФИРМА ИЗОТЕРМ» тел.+7(812)322-88-82 | 0 | https://isoterm.ru/product/vnutripolnye-konvektory/vnutripolnyy-konvektor-golfstrim-24v/ | 110
Гольфстрим-В, КВК 24-27.14.270 с решеткой из березы/бука/дуба | Гольфстрим-В | КВК 24-27.14.270 | с решеткой из березы/бука/дуба | 24 | 140 | 272 | 2700 | 9788 | 8351.005 | 6921.211 | 30.6 | внутрипольный | КВК 24-27.14.270 | Медно-алюминиевый внутрипольный конвектор Гольфстрим-В с решеткой из березы/бука/дуба. Высота = 140 мм, длина=2700 мм, глубина=272 мм. | 50 | 70 | ОАО «ФИРМА ИЗОТЕРМ» тел.+7(812)322-88-82 | 0 | https://isoterm.ru/product/vnutripolnye-konvektory/vnutripolnyy-konvektor-golfstrim-24v/ | 110
Гольфстрим-В, КВК 24-27.14.280 с решеткой из березы/бука/дуба | Гольфстрим-В | КВК 24-27.14.280 | с решеткой из березы/бука/дуба | 24 | 140 | 272 | 2800 | 10290 | 8779.306 | 7276.181 | 31.7 | внутрипольный | КВК 24-27.14.280 | Медно-алюминиевый внутрипольный конвектор Гольфстрим-В с решеткой из березы/бука/дуба. Высота = 140 мм, длина=2800 мм, глубина=272 мм. | 50 | 70 | ОАО «ФИРМА ИЗОТЕРМ» тел.+7(812)322-88-82 | 0 | https://isoterm.ru/product/vnutripolnye-konvektory/vnutripolnyy-konvektor-golfstrim-24v/ | 110
Гольфстрим-В, КВК 24-27.14.290 с решеткой из березы/бука/дуба | Гольфстрим-В | КВК 24-27.14.290 | с решеткой из березы/бука/дуба | 24 | 140 | 272 | 2900 | 10796 | 9211.019 | 7633.98 | 32.8 | внутрипольный | КВК 24-27.14.290 | Медно-алюминиевый внутрипольный конвектор Гольфстрим-В с решеткой из березы/бука/дуба. Высота = 140 мм, длина=2900 мм, глубина=272 мм. | 50 | 70 | ОАО «ФИРМА ИЗОТЕРМ» тел.+7(812)322-88-82 | 0 | https://isoterm.ru/product/vnutripolnye-konvektory/vnutripolnyy-konvektor-golfstrim-24v/ | 110
Гольфстрим-В, КВК 24-27.14.300 с решеткой из березы/бука/дуба | Гольфстрим-В | КВК 24-27.14.300 | с решеткой из березы/бука/дуба | 24 | 140 | 272 | 3000 | 10835 | 9244.293 | 7661.557 | 32.8 | внутрипольный | КВК 24-27.14.300 | Медно-алюминиевый внутрипольный конвектор Гольфстрим-В с решеткой из березы/бука/дуба. Высота = 140 мм, длина=3000 мм, глубина=272 мм. | 50 | 70 | ОАО «ФИРМА ИЗОТЕРМ» тел.+7(812)322-88-82 | 0 | https://isoterm.ru/product/vnutripolnye-konvektory/vnutripolnyy-konvektor-golfstrim-24v/ | 110
Гольфстрим-В, КВК 24-27.14.310 с решеткой из березы/бука/дуба | Гольфстрим-В | КВК 24-27.14.310 | с решеткой из березы/бука/дуба | 24 | 140 | 272 | 3100 | 11805 | 10071.886 | 8347.456 | 36.4 | внутрипольный | КВК 24-27.14.310 | Медно-алюминиевый внутрипольный конвектор Гольфстрим-В с решеткой из березы/бука/дуба. Высота = 140 мм, длина=3100 мм, глубина=272 мм. | 50 | 70 | ОАО «ФИРМА ИЗОТЕРМ» тел.+7(812)322-88-82 | 0 | https://isoterm.ru/product/vnutripolnye-konvektory/vnutripolnyy-konvektor-golfstrim-24v/ | 110
Гольфстрим-В, КВК 24-27.14.320 с решеткой из березы/бука/дуба | Гольфстрим-В | КВК 24-27.14.320 | с решеткой из березы/бука/дуба | 24 | 140 | 272 | 3200 | 9388 | 8009.73 | 6638.366 | 28 | внутрипольный | КВК 24-27.14.320 | Медно-алюминиевый внутрипольный конвектор Гольфстрим-В с решеткой из березы/бука/дуба. Высота = 140 мм, длина=3200 мм, глубина=272 мм. | 50 | 70 | ОАО «ФИРМА ИЗОТЕРМ» тел.+7(812)322-88-82 | 0 | https://isoterm.ru/product/vnutripolnye-konvektory/vnutripolnyy-konvektor-golfstrim-24v/ | 110
Гольфстрим-В, КВК 24-27.14.330 с решеткой из березы/бука/дуба | Гольфстрим-В | КВК 24-27.14.330 | с решеткой из березы/бука/дуба | 24 | 140 | 272 | 3300 | 9898 | 8444.856 | 6998.993 | 30.6 | внутрипольный | КВК 24-27.14.330 | Медно-алюминиевый внутрипольный конвектор Гольфстрим-В с решеткой из березы/бука/дуба. Высота = 140 мм, длина=3300 мм, глубина=272 мм. | 50 | 70 | ОАО «ФИРМА ИЗОТЕРМ» тел.+7(812)322-88-82 | 0 | https://isoterm.ru/product/vnutripolnye-konvektory/vnutripolnyy-konvektor-golfstrim-24v/ | 110
Гольфстрим-В, КВК 24-27.14.340 с решеткой из березы/бука/дуба | Гольфстрим-В | КВК 24-27.14.340 | с решеткой из березы/бука/дуба | 24 | 140 | 272 | 3400 | 10408 | 8879.982 | 7359.62 | 33.2 | внутрипольный | КВК 24-27.14.340 | Медно-алюминиевый внутрипольный конвектор Гольфстрим-В с решеткой из березы/бука/дуба. Высота = 140 мм, длина=3400 мм, глубина=272 мм. | 50 | 70 | ОАО «ФИРМА ИЗОТЕРМ» тел.+7(812)322-88-82 | 0 | https://isoterm.ru/product/vnutripolnye-konvektory/vnutripolnyy-konvektor-golfstrim-24v/ | 110
Гольфстрим-В, КВК 24-27.14.350 с решеткой из березы/бука/дуба | Гольфстрим-В | КВК 24-27.14.350 | с решеткой из березы/бука/дуба | 24 | 140 | 272 | 3500 | 10911 | 9309.136 | 7715.298 | 34.2 | внутрипольный | КВК 24-27.14.350 | Медно-алюминиевый внутрипольный конвектор Гольфстрим-В с решеткой из березы/бука/дуба. Высота = 140 мм, длина=3500 мм, глубина=272 мм. | 50 | 70 | ОАО «ФИРМА ИЗОТЕРМ» тел.+7(812)322-88-82 | 0 | https://isoterm.ru/product/vnutripolnye-konvektory/vnutripolnyy-konvektor-golfstrim-24v/ | 110
Гольфстрим-В, КВК 24-27.14.360 с решеткой из березы/бука/дуба | Гольфстрим-В | КВК 24-27.14.360 | с решеткой из березы/бука/дуба | 24 | 140 | 272 | 3600 | 11414 | 9738.289 | 8070.975 | 35.2 | внутрипольный | КВК 24-27.14.360 | Медно-алюминиевый внутрипольный конвектор Гольфстрим-В с решеткой из березы/бука/дуба. Высота = 140 мм, длина=3600 мм, глубина=272 мм. | 50 | 70 | ОАО «ФИРМА ИЗОТЕРМ» тел.+7(812)322-88-82 | 0 | https://isoterm.ru/product/vnutripolnye-konvektory/vnutripolnyy-konvektor-golfstrim-24v/ | 110
Гольфстрим-В, КВК 24-27.14.370 с решеткой из березы/бука/дуба | Гольфстрим-В | КВК 24-27.14.370 | с решеткой из березы/бука/дуба | 24 | 140 | 272 | 3700 | 11916 | 10166.59 | 8425.945 | 36.3 | внутрипольный | КВК 24-27.14.370 | Медно-алюминиевый внутрипольный конвектор Гольфстрим-В с решеткой из березы/бука/дуба. Высота = 140 мм, длина=3700 мм, глубина=272 мм. | 50 | 70 | ОАО «ФИРМА ИЗОТЕРМ» тел.+7(812)322-88-82 | 0 | https://isoterm.ru/product/vnutripolnye-konvektory/vnutripolnyy-konvektor-golfstrim-24v/ | 110
Гольфстрим-В, КВК 24-27.14.380 с решеткой из березы/бука/дуба | Гольфстрим-В | КВК 24-27.14.380 | с решеткой из березы/бука/дуба | 24 | 140 | 272 | 3800 | 12418 | 10594.89 | 8780.915 | 37.4 | внутрипольный | КВК 24-27.14.380 | Медно-алюминиевый внутрипольный конвектор Гольфстрим-В с решеткой из березы/бука/дуба. Высота = 140 мм, длина=3800 мм, глубина=272 мм. | 50 | 70 | ОАО «ФИРМА ИЗОТЕРМ» тел.+7(812)322-88-82 | 0 | https://isoterm.ru/product/vnutripolnye-konvektory/vnutripolnyy-konvektor-golfstrim-24v/ | 110
Гольфстрим-В, КВК 24-27.14.390 с решеткой из березы/бука/дуба | Гольфстрим-В | КВК 24-27.14.390 | с решеткой из березы/бука/дуба | 24 | 140 | 272 | 3900 | 12460 | 10630.724 | 8810.614 | 37.4 | внутрипольный | КВК 24-27.14.390 | Медно-алюминиевый внутрипольный конвектор Гольфстрим-В с решеткой из березы/бука/дуба. Высота = 140 мм, длина=3900 мм, глубина=272 мм. | 50 | 70 | ОАО «ФИРМА ИЗОТЕРМ» тел.+7(812)322-88-82 | 0 | https://isoterm.ru/product/vnutripolnye-konvektory/vnutripolnyy-konvektor-golfstrim-24v/ | 110
Гольфстрим-В, КВК 24-27.14.400 с решеткой из березы/бука/дуба | Гольфстрим-В | КВК 24-27.14.400 | с решеткой из березы/бука/дуба | 24 | 140 | 272 | 4000 | 12502 | 10666.558 | 8840.313 | 37.4 | внутрипольный | КВК 24-27.14.400 | Медно-алюминиевый внутрипольный конвектор Гольфстрим-В с решеткой из березы/бука/дуба. Высота = 140 мм, длина=4000 мм, глубина=272 мм. | 50 | 70 | ОАО «ФИРМА ИЗОТЕРМ» тел.+7(812)322-88-82 | 0 | https://isoterm.ru/product/vnutripolnye-konvektory/vnutripolnyy-konvektor-golfstrim-24v/ | 110
Гольфстрим-В, КВК 24-27.14.410 с решеткой из березы/бука/дуба | Гольфстрим-В | КВК 24-27.14.410 | с решеткой из березы/бука/дуба | 24 | 140 | 272 | 4100 | 13473 | 11495.004 | 9526.918 | 41 | внутрипольный | КВК 24-27.14.410 | Медно-алюминиевый внутрипольный конвектор Гольфстрим-В с решеткой из березы/бука/дуба. Высота = 140 мм, длина=4100 мм, глубина=272 мм. | 50 | 70 | ОАО «ФИРМА ИЗОТЕРМ» тел.+7(812)322-88-82 | 0 | https://isoterm.ru/product/vnutripolnye-konvektory/vnutripolnyy-konvektor-golfstrim-24v/ | 110
Гольфстрим-В, КВК 24-27.14.420 с решеткой из березы/бука/дуба | Гольфстрим-В | КВК 24-27.14.420 | с решеткой из березы/бука/дуба | 24 | 140 | 272 | 4200 | 14444 | 12323.449 | 10213.524 | 44.6 | внутрипольный | КВК 24-27.14.420 | Медно-алюминиевый внутрипольный конвектор Гольфстрим-В с решеткой из березы/бука/дуба. Высота = 140 мм, длина=4200 мм, глубина=272 мм. | 50 | 70 | ОАО «ФИРМА ИЗОТЕРМ» тел.+7(812)322-88-82 | 0 | https://isoterm.ru/product/vnutripolnye-konvektory/vnutripolnyy-konvektor-golfstrim-24v/ | 110
Гольфстрим-В, КВК 24-27.14.430 с решеткой из березы/бука/дуба | Гольфстрим-В | КВК 24-27.14.430 | с решеткой из березы/бука/дуба | 24 | 140 | 272 | 4300 | 14946 | 12751.75 | 10568.494 | 45.7 | внутрипольный | КВК 24-27.14.430 | Медно-алюминиевый внутрипольный конвектор Гольфстрим-В с решеткой из березы/бука/дуба. Высота = 140 мм, длина=4300 мм, глубина=272 мм. | 50 | 70 | ОАО «ФИРМА ИЗОТЕРМ» тел.+7(812)322-88-82 | 0 | https://isoterm.ru/product/vnutripolnye-konvektory/vnutripolnyy-konvektor-golfstrim-24v/ | 110
Гольфстрим-В, КВК 24-27.14.440 с решеткой из березы/бука/дуба | Гольфстрим-В | КВК 24-27.14.440 | с решеткой из березы/бука/дуба | 24 | 140 | 272 | 4400 | 15448 | 13180.05 | 10923.464 | 46.8 | внутрипольный | КВК 24-27.14.440 | Медно-алюминиевый внутрипольный конвектор Гольфстрим-В с решеткой из березы/бука/дуба. Высота = 140 мм, длина=4400 мм, глубина=272 мм. | 50 | 70 | ОАО «ФИРМА ИЗОТЕРМ» тел.+7(812)322-88-82 | 0 | https://isoterm.ru/product/vnutripolnye-konvektory/vnutripolnyy-konvektor-golfstrim-24v/ | 110
Гольфстрим-В, КВК 24-27.14.450 с решеткой из березы/бука/дуба | Гольфстрим-В | КВК 24-27.14.450 | с решеткой из березы/бука/дуба | 24 | 140 | 272 | 4500 | 15958 | 13615.176 | 11284.091 | 49.3 | внутрипольный | КВК 24-27.14.450 | Медно-алюминиевый внутрипольный конвектор Гольфстрим-В с решеткой из березы/бука/дуба. Высота = 140 мм, длина=4500 мм, глубина=272 мм. | 50 | 70 | ОАО «ФИРМА ИЗОТЕРМ» тел.+7(812)322-88-82 | 0 | https://isoterm.ru/product/vnutripolnye-konvektory/vnutripolnyy-konvektor-golfstrim-24v/ | 110
Гольфстрим-В, КВК 24-27.14.460 с решеткой из березы/бука/дуба | Гольфстрим-В | КВК 24-27.14.460 | с решеткой из березы/бука/дуба | 24 | 140 | 272 | 4600 | 16468 | 14050.302 | 11644.718 | 51.8 | внутрипольный | КВК 24-27.14.460 | Медно-алюминиевый внутрипольный конвектор Гольфстрим-В с решеткой из березы/бука/дуба. Высота = 140 мм, длина=4600 мм, глубина=272 мм. | 50 | 70 | ОАО «ФИРМА ИЗОТЕРМ» тел.+7(812)322-88-82 | 0 | https://isoterm.ru/product/vnutripolnye-konvektory/vnutripolnyy-konvektor-golfstrim-24v/ | 110
Гольфстрим-В, КВК 24-27.14.470 с решеткой из березы/бука/дуба | Гольфстрим-В | КВК 24-27.14.470 | с решеткой из березы/бука/дуба | 24 | 140 | 272 | 4700 | 16971 | 14479.456 | 12000.395 | 52.9 | внутрипольный | КВК 24-27.14.470 | Медно-алюминиевый внутрипольный конвектор Гольфстрим-В с решеткой из березы/бука/дуба. Высота = 140 мм, длина=4700 мм, глубина=272 мм. | 50 | 70 | ОАО «ФИРМА ИЗОТЕРМ» тел.+7(812)322-88-82 | 0 | https://isoterm.ru/product/vnutripolnye-konvektory/vnutripolnyy-konvektor-golfstrim-24v/ | 110
Гольфстрим-В, КВК 24-27.14.480 с решеткой из березы/бука/дуба | Гольфстрим-В | КВК 24-27.14.480 | с решеткой из березы/бука/дуба | 24 | 140 | 272 | 4800 | 17474 | 14908.609 | 12356.073 | 54 | внутрипольный | КВК 24-27.14.480 | Медно-алюминиевый внутрипольный конвектор Гольфстрим-В с решеткой из березы/бука/дуба. Высота = 140 мм, длина=4800 мм, глубина=272 мм. | 50 | 70 | ОАО «ФИРМА ИЗОТЕРМ» тел.+7(812)322-88-82 | 0 | https://isoterm.ru/product/vnutripolnye-konvektory/vnutripolnyy-konvektor-golfstrim-24v/ | 110
Гольфстрим-В, КВК 24-27.14.490 с решеткой из березы/бука/дуба | Гольфстрим-В | КВК 24-27.14.490 | с решеткой из березы/бука/дуба | 24 | 140 | 272 | 4900 | 17976 | 15336.91 | 12711.043 | 55.1 | внутрипольный | КВК 24-27.14.490 | Медно-алюминиевый внутрипольный конвектор Гольфстрим-В с решеткой из березы/бука/дуба. Высота = 140 мм, длина=4900 мм, глубина=272 мм. | 50 | 70 | ОАО «ФИРМА ИЗОТЕРМ» тел.+7(812)322-88-82 | 0 | https://isoterm.ru/product/vnutripolnye-konvektory/vnutripolnyy-konvektor-golfstrim-24v/ | 110
Гольфстрим-В, КВК 24-27.14.500 с решеткой из березы/бука/дуба | Гольфстрим-В | КВК 24-27.14.500 | с решеткой из березы/бука/дуба | 24 | 140 | 272 | 5000 | 18478 | 15765.21 | 13066.013 | 56.2 | внутрипольный | КВК 24-27.14.500 | Медно-алюминиевый внутрипольный конвектор Гольфстрим-В с решеткой из березы/бука/дуба. Высота = 140 мм, длина=5000 мм, глубина=272 мм. | 50 | 70 | ОАО «ФИРМА ИЗОТЕРМ» тел.+7(812)322-88-82 | 0 | https://isoterm.ru/product/vnutripolnye-konvektory/vnutripolnyy-konvektor-golfstrim-24v/ | 110
Гольфстрим-В, КВК 24-27.14.510 с решеткой из березы/бука/дуба | Гольфстрим-В | КВК 24-27.14.510 | с решеткой из березы/бука/дуба | 24 | 140 | 272 | 5100 | 18520 | 15801.044 | 13095.712 | 56.2 | внутрипольный | КВК 24-27.14.510 | Медно-алюминиевый внутрипольный конвектор Гольфстрим-В с решеткой из березы/бука/дуба. Высота = 140 мм, длина=5100 мм, глубина=272 мм. | 50 | 70 | ОАО «ФИРМА ИЗОТЕРМ» тел.+7(812)322-88-82 | 0 | https://isoterm.ru/product/vnutripolnye-konvektory/vnutripolnyy-konvektor-golfstrim-24v/ | 110
Гольфстрим-В, КВК 24-27.14.520 с решеткой из березы/бука/дуба | Гольфстрим-В | КВК 24-27.14.520 | с решеткой из березы/бука/дуба | 24 | 140 | 272 | 5200 | 18562 | 15836.878 | 13125.41 | 56.2 | внутрипольный | КВК 24-27.14.520 | Медно-алюминиевый внутрипольный конвектор Гольфстрим-В с решеткой из березы/бука/дуба. Высота = 140 мм, длина=5200 мм, глубина=272 мм. | 50 | 70 | ОАО «ФИРМА ИЗОТЕРМ» тел.+7(812)322-88-82 | 0 | https://isoterm.ru/product/vnutripolnye-konvektory/vnutripolnyy-konvektor-golfstrim-24v/ | 110
Гольфстрим-В, КВК 24-27.14.530 с решеткой из березы/бука/дуба | Гольфстрим-В | КВК 24-27.14.530 | с решеткой из березы/бука/дуба | 24 | 140 | 272 | 5300 | 19069 | 16269.445 | 13483.916 | 58.7 | внутрипольный | КВК 24-27.14.530 | Медно-алюминиевый внутрипольный конвектор Гольфстрим-В с решеткой из березы/бука/дуба. Высота = 140 мм, длина=5300 мм, глубина=272 мм. | 50 | 70 | ОАО «ФИРМА ИЗОТЕРМ» тел.+7(812)322-88-82 | 0 | https://isoterm.ru/product/vnutripolnye-konvektory/vnutripolnyy-konvektor-golfstrim-24v/ | 110
Гольфстрим-В, КВК 24-27.14.540 с решеткой из березы/бука/дуба | Гольфстрим-В | КВК 24-27.14.540 | с решеткой из березы/бука/дуба | 24 | 140 | 272 | 5400 | 19576 | 16702.011 | 13842.422 | 61.2 | внутрипольный | КВК 24-27.14.540 | Медно-алюминиевый внутрипольный конвектор Гольфстрим-В с решеткой из березы/бука/дуба. Высота = 140 мм, длина=5400 мм, глубина=272 мм. | 50 | 70 | ОАО «ФИРМА ИЗОТЕРМ» тел.+7(812)322-88-82 | 0 | https://isoterm.ru/product/vnutripolnye-konvektory/vnutripolnyy-konvektor-golfstrim-24v/ | 110
Гольфстрим-В, КВК 24-27.14.550 с решеткой из березы/бука/дуба | Гольфстрим-В | КВК 24-27.14.550 | с решеткой из березы/бука/дуба | 24 | 140 | 272 | 5500 | 20078 | 17130.311 | 14197.392 | 62.3 | внутрипольный | КВК 24-27.14.550 | Медно-алюминиевый внутрипольный конвектор Гольфстрим-В с решеткой из березы/бука/дуба. Высота = 140 мм, длина=5500 мм, глубина=272 мм. | 50 | 70 | ОАО «ФИРМА ИЗОТЕРМ» тел.+7(812)322-88-82 | 0 | https://isoterm.ru/product/vnutripolnye-konvektory/vnutripolnyy-konvektor-golfstrim-24v/ | 110
Гольфстрим-В, КВК 24-27.14.560 с решеткой из березы/бука/дуба | Гольфстрим-В | КВК 24-27.14.560 | с решеткой из березы/бука/дуба | 24 | 140 | 272 | 5600 | 20580 | 17558.612 | 14552.362 | 63.4 | внутрипольный | КВК 24-27.14.560 | Медно-алюминиевый внутрипольный конвектор Гольфстрим-В с решеткой из березы/бука/дуба. Высота = 140 мм, длина=5600 мм, глубина=272 мм. | 50 | 70 | ОАО «ФИРМА ИЗОТЕРМ» тел.+7(812)322-88-82 | 0 | https://isoterm.ru/product/vnutripolnye-konvektory/vnutripolnyy-konvektor-golfstrim-24v/ | 110
Гольфстрим-В, КВК 24-27.14.570 с решеткой из березы/бука/дуба | Гольфстрим-В | КВК 24-27.14.570 | с решеткой из березы/бука/дуба | 24 | 140 | 272 | 5700 | 21086 | 17990.325 | 14910.161 | 64.5 | внутрипольный | КВК 24-27.14.570 | Медно-алюминиевый внутрипольный конвектор Гольфстрим-В с решеткой из березы/бука/дуба. Высота = 140 мм, длина=5700 мм, глубина=272 мм. | 50 | 70 | ОАО «ФИРМА ИЗОТЕРМ» тел.+7(812)322-88-82 | 0 | https://isoterm.ru/product/vnutripolnye-konvektory/vnutripolnyy-konvektor-golfstrim-24v/ | 110
Гольфстрим-В, КВК 24-27.14.580 с решеткой из березы/бука/дуба | Гольфстрим-В | КВК 24-27.14.580 | с решеткой из березы/бука/дуба | 24 | 140 | 272 | 5800 | 21592 | 18422.038 | 15267.959 | 65.6 | внутрипольный | КВК 24-27.14.580 | Медно-алюминиевый внутрипольный конвектор Гольфстрим-В с решеткой из березы/бука/дуба. Высота = 140 мм, длина=5800 мм, глубина=272 мм. | 50 | 70 | ОАО «ФИРМА ИЗОТЕРМ» тел.+7(812)322-88-82 | 0 | https://isoterm.ru/product/vnutripolnye-konvektory/vnutripolnyy-konvektor-golfstrim-24v/ | 110
Гольфстрим-В, КВК 24-27.14.590 с решеткой из березы/бука/дуба | Гольфстрим-В | КВК 24-27.14.590 | с решеткой из березы/бука/дуба | 24 | 140 | 272 | 5900 | 21631 | 18455.313 | 15295.537 | 65.6 | внутрипольный | КВК 24-27.14.590 | Медно-алюминиевый внутрипольный конвектор Гольфстрим-В с решеткой из березы/бука/дуба. Высота = 140 мм, длина=5900 мм, глубина=272 мм. | 50 | 70 | ОАО «ФИРМА ИЗОТЕРМ» тел.+7(812)322-88-82 | 0 | https://isoterm.ru/product/vnutripolnye-konvektory/vnutripolnyy-konvektor-golfstrim-24v/ | 110
Гольфстрим-В, КВК 24-27.14.600 с решеткой из березы/бука/дуба | Гольфстрим-В | КВК 24-27.14.600 | с решеткой из березы/бука/дуба | 24 | 140 | 272 | 6000 | 21670 | 18488.587 | 15323.114 | 65.6 | внутрипольный | КВК 24-27.14.600 | Медно-алюминиевый внутрипольный конвектор Гольфстрим-В с решеткой из березы/бука/дуба. Высота = 140 мм, длина=6000 мм, глубина=272 мм. | 50 | 70 | ОАО «ФИРМА ИЗОТЕРМ» тел.+7(812)322-88-82 | 0 | https://isoterm.ru/product/vnutripolnye-konvektory/vnutripolnyy-konvektor-golfstrim-24v/ | 110
Гольфстрим-В, КВК 24-27.14.060 с решеткой из ореха/мербау | Гольфстрим-В | КВК 24-27.14.060 | с решеткой из ореха/мербау | 24 | 140 | 272 | 600 | 1043 | 889.875 | 737.518 | 3.6 | внутрипольный | КВК 24-27.14.060 | Медно-алюминиевый внутрипольный конвектор Гольфстрим-В с решеткой из ореха/мербау. Высота = 140 мм, длина=600 мм, глубина=272 мм. | 50 | 70 | ОАО «ФИРМА ИЗОТЕРМ» тел.+7(812)322-88-82 | 0 | https://isoterm.ru/product/vnutripolnye-konvektory/vnutripolnyy-konvektor-golfstrim-24v/ | 110
Гольфстрим-В, КВК 24-27.14.070 с решеткой из ореха/мербау | Гольфстрим-В | КВК 24-27.14.070 | с решеткой из ореха/мербау | 24 | 140 | 272 | 700 | 1545 | 1318.176 | 1092.488 | 4.7 | внутрипольный | КВК 24-27.14.070 | Медно-алюминиевый внутрипольный конвектор Гольфстрим-В с решеткой из ореха/мербау. Высота = 140 мм, длина=700 мм, глубина=272 мм. | 50 | 70 | ОАО «ФИРМА ИЗОТЕРМ» тел.+7(812)322-88-82 | 0 | https://isoterm.ru/product/vnutripolnye-konvektory/vnutripolnyy-konvektor-golfstrim-24v/ | 110
Гольфстрим-В, КВК 24-27.14.080 с решеткой из ореха/мербау | Гольфстрим-В | КВК 24-27.14.080 | с решеткой из ореха/мербау | 24 | 140 | 272 | 800 | 1587 | 1354.01 | 1122.187 | 4.7 | внутрипольный | КВК 24-27.14.080 | Медно-алюминиевый внутрипольный конвектор Гольфстрим-В с решеткой из ореха/мербау. Высота = 140 мм, длина=800 мм, глубина=272 мм. | 50 | 70 | ОАО «ФИРМА ИЗОТЕРМ» тел.+7(812)322-88-82 | 0 | https://isoterm.ru/product/vnutripolnye-konvektory/vnutripolnyy-konvektor-golfstrim-24v/ | 110
Гольфстрим-В, КВК 24-27.14.090 с решеткой из ореха/мербау | Гольфстрим-В | КВК 24-27.14.090 | с решеткой из ореха/мербау | 24 | 140 | 272 | 900 | 2094 | 1786.576 | 1480.692 | 7.2 | внутрипольный | КВК 24-27.14.090 | Медно-алюминиевый внутрипольный конвектор Гольфстрим-В с решеткой из ореха/мербау. Высота = 140 мм, длина=900 мм, глубина=272 мм. | 50 | 70 | ОАО «ФИРМА ИЗОТЕРМ» тел.+7(812)322-88-82 | 0 | https://isoterm.ru/product/vnutripolnye-konvektory/vnutripolnyy-konvektor-golfstrim-24v/ | 110
Гольфстрим-В, КВК 24-27.14.100 с решеткой из ореха/мербау | Гольфстрим-В | КВК 24-27.14.100 | с решеткой из ореха/мербау | 24 | 140 | 272 | 1000 | 2596 | 2214.876 | 1835.662 | 8.3 | внутрипольный | КВК 24-27.14.100 | Медно-алюминиевый внутрипольный конвектор Гольфстрим-В с решеткой из ореха/мербау. Высота = 140 мм, длина=1000 мм, глубина=272 мм. | 50 | 70 | ОАО «ФИРМА ИЗОТЕРМ» тел.+7(812)322-88-82 | 0 | https://isoterm.ru/product/vnutripolnye-konvektory/vnutripolnyy-konvektor-golfstrim-24v/ | 110
Гольфстрим-В, КВК 24-27.14.110 с решеткой из ореха/мербау | Гольфстрим-В | КВК 24-27.14.110 | с решеткой из ореха/мербау | 24 | 140 | 272 | 1100 | 3113 | 2655.975 | 2201.239 | 9.4 | внутрипольный | КВК 24-27.14.110 | Медно-алюминиевый внутрипольный конвектор Гольфстрим-В с решеткой из ореха/мербау. Высота = 140 мм, длина=1100 мм, глубина=272 мм. | 50 | 70 | ОАО «ФИРМА ИЗОТЕРМ» тел.+7(812)322-88-82 | 0 | https://isoterm.ru/product/vnutripolnye-konvektory/vnutripolnyy-konvektor-golfstrim-24v/ | 110
Гольфстрим-В, КВК 24-27.14.120 с решеткой из ореха/мербау | Гольфстрим-В | КВК 24-27.14.120 | с решеткой из ореха/мербау | 24 | 140 | 272 | 1200 | 3141 | 2679.864 | 2221.038 | 9.4 | внутрипольный | КВК 24-27.14.120 | Медно-алюминиевый внутрипольный конвектор Гольфстрим-В с решеткой из ореха/мербау. Высота = 140 мм, длина=1200 мм, глубина=272 мм. | 50 | 70 | ОАО «ФИРМА ИЗОТЕРМ» тел.+7(812)322-88-82 | 0 | https://isoterm.ru/product/vnutripolnye-konvektory/vnutripolnyy-konvektor-golfstrim-24v/ | 110
Гольфстрим-В, КВК 24-27.14.130 с решеткой из ореха/мербау | Гольфстрим-В | КВК 24-27.14.130 | с решеткой из ореха/мербау | 24 | 140 | 272 | 1300 | 3647 | 3111.577 | 2578.837 | 11.9 | внутрипольный | КВК 24-27.14.130 | Медно-алюминиевый внутрипольный конвектор Гольфстрим-В с решеткой из ореха/мербау. Высота = 140 мм, длина=1300 мм, глубина=272 мм. | 50 | 70 | ОАО «ФИРМА ИЗОТЕРМ» тел.+7(812)322-88-82 | 0 | https://isoterm.ru/product/vnutripolnye-konvektory/vnutripolnyy-konvektor-golfstrim-24v/ | 110
Гольфстрим-В, КВК 24-27.14.140 с решеткой из ореха/мербау | Гольфстрим-В | КВК 24-27.14.140 | с решеткой из ореха/мербау | 24 | 140 | 272 | 1400 | 4153 | 3543.29 | 2936.636 | 13 | внутрипольный | КВК 24-27.14.140 | Медно-алюминиевый внутрипольный конвектор Гольфстрим-В с решеткой из ореха/мербау. Высота = 140 мм, длина=1400 мм, глубина=272 мм. | 50 | 70 | ОАО «ФИРМА ИЗОТЕРМ» тел.+7(812)322-88-82 | 0 | https://isoterm.ru/product/vnutripolnye-konvektory/vnutripolnyy-konvektor-golfstrim-24v/ | 110
Гольфстрим-В, КВК 24-27.14.150 с решеткой из ореха/мербау | Гольфстрим-В | КВК 24-27.14.150 | с решеткой из ореха/мербау | 24 | 140 | 272 | 1500 | 4656 | 3972.444 | 3292.313 | 14 | внутрипольный | КВК 24-27.14.150 | Медно-алюминиевый внутрипольный конвектор Гольфстрим-В с решеткой из ореха/мербау. Высота = 140 мм, длина=1500 мм, глубина=272 мм. | 50 | 70 | ОАО «ФИРМА ИЗОТЕРМ» тел.+7(812)322-88-82 | 0 | https://isoterm.ru/product/vnutripolnye-konvektory/vnutripolnyy-konvektor-golfstrim-24v/ | 110
Гольфстрим-В, КВК 24-27.14.160 с решеткой из ореха/мербау | Гольфстрим-В | КВК 24-27.14.160 | с решеткой из ореха/мербау | 24 | 140 | 272 | 1600 | 4694 | 4004.865 | 3319.183 | 14 | внутрипольный | КВК 24-27.14.160 | Медно-алюминиевый внутрипольный конвектор Гольфстрим-В с решеткой из ореха/мербау. Высота = 140 мм, длина=1600 мм, глубина=272 мм. | 50 | 70 | ОАО «ФИРМА ИЗОТЕРМ» тел.+7(812)322-88-82 | 0 | https://isoterm.ru/product/vnutripolnye-konvektory/vnutripolnyy-konvektor-golfstrim-24v/ | 110
Гольфстрим-В, КВК 24-27.14.170 с решеткой из ореха/мербау | Гольфстрим-В | КВК 24-27.14.170 | с решеткой из ореха/мербау | 24 | 140 | 272 | 1700 | 5204 | 4439.991 | 3679.81 | 16.6 | внутрипольный | КВК 24-27.14.170 | Медно-алюминиевый внутрипольный конвектор Гольфстрим-В с решеткой из ореха/мербау. Высота = 140 мм, длина=1700 мм, глубина=272 мм. | 50 | 70 | ОАО «ФИРМА ИЗОТЕРМ» тел.+7(812)322-88-82 | 0 | https://isoterm.ru/product/vnutripolnye-konvektory/vnutripolnyy-konvektor-golfstrim-24v/ | 110
Гольфстрим-В, КВК 24-27.14.180 с решеткой из ореха/мербау | Гольфстрим-В | КВК 24-27.14.180 | с решеткой из ореха/мербау | 24 | 140 | 272 | 1800 | 5707 | 4869.145 | 4035.487 | 17.6 | внутрипольный | КВК 24-27.14.180 | Медно-алюминиевый внутрипольный конвектор Гольфстрим-В с решеткой из ореха/мербау. Высота = 140 мм, длина=1800 мм, глубина=272 мм. | 50 | 70 | ОАО «ФИРМА ИЗОТЕРМ» тел.+7(812)322-88-82 | 0 | https://isoterm.ru/product/vnutripolnye-konvektory/vnutripolnyy-konvektor-golfstrim-24v/ | 110
Гольфстрим-В, КВК 24-27.14.190 с решеткой из ореха/мербау | Гольфстрим-В | КВК 24-27.14.190 | с решеткой из ореха/мербау | 24 | 140 | 272 | 1900 | 6209 | 5297.445 | 4390.458 | 18.7 | внутрипольный | КВК 24-27.14.190 | Медно-алюминиевый внутрипольный конвектор Гольфстрим-В с решеткой из ореха/мербау. Высота = 140 мм, длина=1900 мм, глубина=272 мм. | 50 | 70 | ОАО «ФИРМА ИЗОТЕРМ» тел.+7(812)322-88-82 | 0 | https://isoterm.ru/product/vnutripolnye-konvektory/vnutripolnyy-konvektor-golfstrim-24v/ | 110
Гольфстрим-В, КВК 24-27.14.200 с решеткой из ореха/мербау | Гольфстрим-В | КВК 24-27.14.200 | с решеткой из ореха/мербау | 24 | 140 | 272 | 2000 | 6251 | 5333.279 | 4420.156 | 18.7 | внутрипольный | КВК 24-27.14.200 | Медно-алюминиевый внутрипольный конвектор Гольфстрим-В с решеткой из ореха/мербау. Высота = 140 мм, длина=2000 мм, глубина=272 мм. | 50 | 70 | ОАО «ФИРМА ИЗОТЕРМ» тел.+7(812)322-88-82 | 0 | https://isoterm.ru/product/vnutripolnye-konvektory/vnutripolnyy-konvektor-golfstrim-24v/ | 110
Гольфстрим-В, КВК 24-27.14.210 с решеткой из ореха/мербау | Гольфстрим-В | КВК 24-27.14.210 | с решеткой из ореха/мербау | 24 | 140 | 272 | 2100 | 7222 | 6161.725 | 5106.762 | 22.3 | внутрипольный | КВК 24-27.14.210 | Медно-алюминиевый внутрипольный конвектор Гольфстрим-В с решеткой из ореха/мербау. Высота = 140 мм, длина=2100 мм, глубина=272 мм. | 50 | 70 | ОАО «ФИРМА ИЗОТЕРМ» тел.+7(812)322-88-82 | 0 | https://isoterm.ru/product/vnutripolnye-konvektory/vnutripolnyy-konvektor-golfstrim-24v/ | 110
Гольфстрим-В, КВК 24-27.14.220 с решеткой из ореха/мербау | Гольфстрим-В | КВК 24-27.14.220 | с решеткой из ореха/мербау | 24 | 140 | 272 | 2200 | 7724 | 6590.025 | 5461.732 | 23.4 | внутрипольный | КВК 24-27.14.220 | Медно-алюминиевый внутрипольный конвектор Гольфстрим-В с решеткой из ореха/мербау. Высота = 140 мм, длина=2200 мм, глубина=272 мм. | 50 | 70 | ОАО «ФИРМА ИЗОТЕРМ» тел.+7(812)322-88-82 | 0 | https://isoterm.ru/product/vnutripolnye-konvektory/vnutripolnyy-konvektor-golfstrim-24v/ | 110
Гольфстрим-В, КВК 24-27.14.230 с решеткой из ореха/мербау | Гольфстрим-В | КВК 24-27.14.230 | с решеткой из ореха/мербау | 24 | 140 | 272 | 2300 | 8234 | 7025.151 | 5822.359 | 25.9 | внутрипольный | КВК 24-27.14.230 | Медно-алюминиевый внутрипольный конвектор Гольфстрим-В с решеткой из ореха/мербау. Высота = 140 мм, длина=2300 мм, глубина=272 мм. | 50 | 70 | ОАО «ФИРМА ИЗОТЕРМ» тел.+7(812)322-88-82 | 0 | https://isoterm.ru/product/vnutripolnye-konvektory/vnutripolnyy-konvektor-golfstrim-24v/ | 110
Гольфстрим-В, КВК 24-27.14.240 с решеткой из ореха/мербау | Гольфстрим-В | КВК 24-27.14.240 | с решеткой из ореха/мербау | 24 | 140 | 272 | 2400 | 8737 | 7454.305 | 6178.036 | 27 | внутрипольный | КВК 24-27.14.240 | Медно-алюминиевый внутрипольный конвектор Гольфстрим-В с решеткой из ореха/мербау. Высота = 140 мм, длина=2400 мм, глубина=272 мм. | 50 | 70 | ОАО «ФИРМА ИЗОТЕРМ» тел.+7(812)322-88-82 | 0 | https://isoterm.ru/product/vnutripolnye-konvektory/vnutripolnyy-konvektor-golfstrim-24v/ | 110
Гольфстрим-В, КВК 24-27.14.250 с решеткой из ореха/мербау | Гольфстрим-В | КВК 24-27.14.250 | с решеткой из ореха/мербау | 24 | 140 | 272 | 2500 | 9239 | 7882.605 | 6533.007 | 28.1 | внутрипольный | КВК 24-27.14.250 | Медно-алюминиевый внутрипольный конвектор Гольфстрим-В с решеткой из ореха/мербау. Высота = 140 мм, длина=2500 мм, глубина=272 мм. | 50 | 70 | ОАО «ФИРМА ИЗОТЕРМ» тел.+7(812)322-88-82 | 0 | https://isoterm.ru/product/vnutripolnye-konvektory/vnutripolnyy-konvektor-golfstrim-24v/ | 110
Гольфстрим-В, КВК 24-27.14.260 с решеткой из ореха/мербау | Гольфстрим-В | КВК 24-27.14.260 | с решеткой из ореха/мербау | 24 | 140 | 272 | 2600 | 9281 | 7918.439 | 6562.705 | 28.1 | внутрипольный | КВК 24-27.14.260 | Медно-алюминиевый внутрипольный конвектор Гольфстрим-В с решеткой из ореха/мербау. Высота = 140 мм, длина=2600 мм, глубина=272 мм. | 50 | 70 | ОАО «ФИРМА ИЗОТЕРМ» тел.+7(812)322-88-82 | 0 | https://isoterm.ru/product/vnutripolnye-konvektory/vnutripolnyy-konvektor-golfstrim-24v/ | 110
Гольфстрим-В, КВК 24-27.14.270 с решеткой из ореха/мербау | Гольфстрим-В | КВК 24-27.14.270 | с решеткой из ореха/мербау | 24 | 140 | 272 | 2700 | 9788 | 8351.005 | 6921.211 | 30.6 | внутрипольный | КВК 24-27.14.270 | Медно-алюминиевый внутрипольный конвектор Гольфстрим-В с решеткой из ореха/мербау. Высота = 140 мм, длина=2700 мм, глубина=272 мм. | 50 | 70 | ОАО «ФИРМА ИЗОТЕРМ» тел.+7(812)322-88-82 | 0 | https://isoterm.ru/product/vnutripolnye-konvektory/vnutripolnyy-konvektor-golfstrim-24v/ | 110
Гольфстрим-В, КВК 24-27.14.280 с решеткой из ореха/мербау | Гольфстрим-В | КВК 24-27.14.280 | с решеткой из ореха/мербау | 24 | 140 | 272 | 2800 | 10290 | 8779.306 | 7276.181 | 31.7 | внутрипольный | КВК 24-27.14.280 | Медно-алюминиевый внутрипольный конвектор Гольфстрим-В с решеткой из ореха/мербау. Высота = 140 мм, длина=2800 мм, глубина=272 мм. | 50 | 70 | ОАО «ФИРМА ИЗОТЕРМ» тел.+7(812)322-88-82 | 0 | https://isoterm.ru/product/vnutripolnye-konvektory/vnutripolnyy-konvektor-golfstrim-24v/ | 110
Гольфстрим-В, КВК 24-27.14.290 с решеткой из ореха/мербау | Гольфстрим-В | КВК 24-27.14.290 | с решеткой из ореха/мербау | 24 | 140 | 272 | 2900 | 10796 | 9211.019 | 7633.98 | 32.8 | внутрипольный | КВК 24-27.14.290 | Медно-алюминиевый внутрипольный конвектор Гольфстрим-В с решеткой из ореха/мербау. Высота = 140 мм, длина=2900 мм, глубина=272 мм. | 50 | 70 | ОАО «ФИРМА ИЗОТЕРМ» тел.+7(812)322-88-82 | 0 | https://isoterm.ru/product/vnutripolnye-konvektory/vnutripolnyy-konvektor-golfstrim-24v/ | 110
Гольфстрим-В, КВК 24-27.14.300 с решеткой из ореха/мербау | Гольфстрим-В | КВК 24-27.14.300 | с решеткой из ореха/мербау | 24 | 140 | 272 | 3000 | 10835 | 9244.293 | 7661.557 | 32.8 | внутрипольный | КВК 24-27.14.300 | Медно-алюминиевый внутрипольный конвектор Гольфстрим-В с решеткой из ореха/мербау. Высота = 140 мм, длина=3000 мм, глубина=272 мм. | 50 | 70 | ОАО «ФИРМА ИЗОТЕРМ» тел.+7(812)322-88-82 | 0 | https://isoterm.ru/product/vnutripolnye-konvektory/vnutripolnyy-konvektor-golfstrim-24v/ | 110
Гольфстрим-В, КВК 24-27.14.310 с решеткой из ореха/мербау | Гольфстрим-В | КВК 24-27.14.310 | с решеткой из ореха/мербау | 24 | 140 | 272 | 3100 | 11805 | 10071.886 | 8347.456 | 36.4 | внутрипольный | КВК 24-27.14.310 | Медно-алюминиевый внутрипольный конвектор Гольфстрим-В с решеткой из ореха/мербау. Высота = 140 мм, длина=3100 мм, глубина=272 мм. | 50 | 70 | ОАО «ФИРМА ИЗОТЕРМ» тел.+7(812)322-88-82 | 0 | https://isoterm.ru/product/vnutripolnye-konvektory/vnutripolnyy-konvektor-golfstrim-24v/ | 110
Гольфстрим-В, КВК 24-27.14.320 с решеткой из ореха/мербау | Гольфстрим-В | КВК 24-27.14.320 | с решеткой из ореха/мербау | 24 | 140 | 272 | 3200 | 9388 | 8009.73 | 6638.366 | 28 | внутрипольный | КВК 24-27.14.320 | Медно-алюминиевый внутрипольный конвектор Гольфстрим-В с решеткой из ореха/мербау. Высота = 140 мм, длина=3200 мм, глубина=272 мм. | 50 | 70 | ОАО «ФИРМА ИЗОТЕРМ» тел.+7(812)322-88-82 | 0 | https://isoterm.ru/product/vnutripolnye-konvektory/vnutripolnyy-konvektor-golfstrim-24v/ | 110
Гольфстрим-В, КВК 24-27.14.330 с решеткой из ореха/мербау | Гольфстрим-В | КВК 24-27.14.330 | с решеткой из ореха/мербау | 24 | 140 | 272 | 3300 | 9898 | 8444.856 | 6998.993 | 30.6 | внутрипольный | КВК 24-27.14.330 | Медно-алюминиевый внутрипольный конвектор Гольфстрим-В с решеткой из ореха/мербау. Высота = 140 мм, длина=3300 мм, глубина=272 мм. | 50 | 70 | ОАО «ФИРМА ИЗОТЕРМ» тел.+7(812)322-88-82 | 0 | https://isoterm.ru/product/vnutripolnye-konvektory/vnutripolnyy-konvektor-golfstrim-24v/ | 110
Гольфстрим-В, КВК 24-27.14.340 с решеткой из ореха/мербау | Гольфстрим-В | КВК 24-27.14.340 | с решеткой из ореха/мербау | 24 | 140 | 272 | 3400 | 10408 | 8879.982 | 7359.62 | 33.2 | внутрипольный | КВК 24-27.14.340 | Медно-алюминиевый внутрипольный конвектор Гольфстрим-В с решеткой из ореха/мербау. Высота = 140 мм, длина=3400 мм, глубина=272 мм. | 50 | 70 | ОАО «ФИРМА ИЗОТЕРМ» тел.+7(812)322-88-82 | 0 | https://isoterm.ru/product/vnutripolnye-konvektory/vnutripolnyy-konvektor-golfstrim-24v/ | 110
Гольфстрим-В, КВК 24-27.14.350 с решеткой из ореха/мербау | Гольфстрим-В | КВК 24-27.14.350 | с решеткой из ореха/мербау | 24 | 140 | 272 | 3500 | 10911 | 9309.136 | 7715.298 | 34.2 | внутрипольный | КВК 24-27.14.350 | Медно-алюминиевый внутрипольный конвектор Гольфстрим-В с решеткой из ореха/мербау. Высота = 140 мм, длина=3500 мм, глубина=272 мм. | 50 | 70 | ОАО «ФИРМА ИЗОТЕРМ» тел.+7(812)322-88-82 | 0 | https://isoterm.ru/product/vnutripolnye-konvektory/vnutripolnyy-konvektor-golfstrim-24v/ | 110
Гольфстрим-В, КВК 24-27.14.360 с решеткой из ореха/мербау | Гольфстрим-В | КВК 24-27.14.360 | с решеткой из ореха/мербау | 24 | 140 | 272 | 3600 | 11414 | 9738.289 | 8070.975 | 35.2 | внутрипольный | КВК 24-27.14.360 | Медно-алюминиевый внутрипольный конвектор Гольфстрим-В с решеткой из ореха/мербау. Высота = 140 мм, длина=3600 мм, глубина=272 мм. | 50 | 70 | ОАО «ФИРМА ИЗОТЕРМ» тел.+7(812)322-88-82 | 0 | https://isoterm.ru/product/vnutripolnye-konvektory/vnutripolnyy-konvektor-golfstrim-24v/ | 110
Гольфстрим-В, КВК 24-27.14.370 с решеткой из ореха/мербау | Гольфстрим-В | КВК 24-27.14.370 | с решеткой из ореха/мербау | 24 | 140 | 272 | 3700 | 11916 | 10166.59 | 8425.945 | 36.3 | внутрипольный | КВК 24-27.14.370 | Медно-алюминиевый внутрипольный конвектор Гольфстрим-В с решеткой из ореха/мербау. Высота = 140 мм, длина=3700 мм, глубина=272 мм. | 50 | 70 | ОАО «ФИРМА ИЗОТЕРМ» тел.+7(812)322-88-82 | 0 | https://isoterm.ru/product/vnutripolnye-konvektory/vnutripolnyy-konvektor-golfstrim-24v/ | 110
Гольфстрим-В, КВК 24-27.14.380 с решеткой из ореха/мербау | Гольфстрим-В | КВК 24-27.14.380 | с решеткой из ореха/мербау | 24 | 140 | 272 | 3800 | 12418 | 10594.89 | 8780.915 | 37.4 | внутрипольный | КВК 24-27.14.380 | Медно-алюминиевый внутрипольный конвектор Гольфстрим-В с решеткой из ореха/мербау. Высота = 140 мм, длина=3800 мм, глубина=272 мм. | 50 | 70 | ОАО «ФИРМА ИЗОТЕРМ» тел.+7(812)322-88-82 | 0 | https://isoterm.ru/product/vnutripolnye-konvektory/vnutripolnyy-konvektor-golfstrim-24v/ | 110
Гольфстрим-В, КВК 24-27.14.390 с решеткой из ореха/мербау | Гольфстрим-В | КВК 24-27.14.390 | с решеткой из ореха/мербау | 24 | 140 | 272 | 3900 | 12460 | 10630.724 | 8810.614 | 37.4 | внутрипольный | КВК 24-27.14.390 | Медно-алюминиевый внутрипольный конвектор Гольфстрим-В с решеткой из ореха/мербау. Высота = 140 мм, длина=3900 мм, глубина=272 мм. | 50 | 70 | ОАО «ФИРМА ИЗОТЕРМ» тел.+7(812)322-88-82 | 0 | https://isoterm.ru/product/vnutripolnye-konvektory/vnutripolnyy-konvektor-golfstrim-24v/ | 110
Гольфстрим-В, КВК 24-27.14.400 с решеткой из ореха/мербау | Гольфстрим-В | КВК 24-27.14.400 | с решеткой из ореха/мербау | 24 | 140 | 272 | 4000 | 12502 | 10666.558 | 8840.313 | 37.4 | внутрипольный | КВК 24-27.14.400 | Медно-алюминиевый внутрипольный конвектор Гольфстрим-В с решеткой из ореха/мербау. Высота = 140 мм, длина=4000 мм, глубина=272 мм. | 50 | 70 | ОАО «ФИРМА ИЗОТЕРМ» тел.+7(812)322-88-82 | 0 | https://isoterm.ru/product/vnutripolnye-konvektory/vnutripolnyy-konvektor-golfstrim-24v/ | 110
Гольфстрим-В, КВК 24-27.14.410 с решеткой из ореха/мербау | Гольфстрим-В | КВК 24-27.14.410 | с решеткой из ореха/мербау | 24 | 140 | 272 | 4100 | 13473 | 11495.004 | 9526.918 | 41 | внутрипольный | КВК 24-27.14.410 | Медно-алюминиевый внутрипольный конвектор Гольфстрим-В с решеткой из ореха/мербау. Высота = 140 мм, длина=4100 мм, глубина=272 мм. | 50 | 70 | ОАО «ФИРМА ИЗОТЕРМ» тел.+7(812)322-88-82 | 0 | https://isoterm.ru/product/vnutripolnye-konvektory/vnutripolnyy-konvektor-golfstrim-24v/ | 110
Гольфстрим-В, КВК 24-27.14.420 с решеткой из ореха/мербау | Гольфстрим-В | КВК 24-27.14.420 | с решеткой из ореха/мербау | 24 | 140 | 272 | 4200 | 14444 | 12323.449 | 10213.524 | 44.6 | внутрипольный | КВК 24-27.14.420 | Медно-алюминиевый внутрипольный конвектор Гольфстрим-В с решеткой из ореха/мербау. Высота = 140 мм, длина=4200 мм, глубина=272 мм. | 50 | 70 | ОАО «ФИРМА ИЗОТЕРМ» тел.+7(812)322-88-82 | 0 | https://isoterm.ru/product/vnutripolnye-konvektory/vnutripolnyy-konvektor-golfstrim-24v/ | 110
Гольфстрим-В, КВК 24-27.14.430 с решеткой из ореха/мербау | Гольфстрим-В | КВК 24-27.14.430 | с решеткой из ореха/мербау | 24 | 140 | 272 | 4300 | 14946 | 12751.75 | 10568.494 | 45.7 | внутрипольный | КВК 24-27.14.430 | Медно-алюминиевый внутрипольный конвектор Гольфстрим-В с решеткой из ореха/мербау. Высота = 140 мм, длина=4300 мм, глубина=272 мм. | 50 | 70 | ОАО «ФИРМА ИЗОТЕРМ» тел.+7(812)322-88-82 | 0 | https://isoterm.ru/product/vnutripolnye-konvektory/vnutripolnyy-konvektor-golfstrim-24v/ | 110
Гольфстрим-В, КВК 24-27.14.440 с решеткой из ореха/мербау | Гольфстрим-В | КВК 24-27.14.440 | с решеткой из ореха/мербау | 24 | 140 | 272 | 4400 | 15448 | 13180.05 | 10923.464 | 46.8 | внутрипольный | КВК 24-27.14.440 | Медно-алюминиевый внутрипольный конвектор Гольфстрим-В с решеткой из ореха/мербау. Высота = 140 мм, длина=4400 мм, глубина=272 мм. | 50 | 70 | ОАО «ФИРМА ИЗОТЕРМ» тел.+7(812)322-88-82 | 0 | https://isoterm.ru/product/vnutripolnye-konvektory/vnutripolnyy-konvektor-golfstrim-24v/ | 110
Гольфстрим-В, КВК 24-27.14.450 с решеткой из ореха/мербау | Гольфстрим-В | КВК 24-27.14.450 | с решеткой из ореха/мербау | 24 | 140 | 272 | 4500 | 15958 | 13615.176 | 11284.091 | 49.3 | внутрипольный | КВК 24-27.14.450 | Медно-алюминиевый внутрипольный конвектор Гольфстрим-В с решеткой из ореха/мербау. Высота = 140 мм, длина=4500 мм, глубина=272 мм. | 50 | 70 | ОАО «ФИРМА ИЗОТЕРМ» тел.+7(812)322-88-82 | 0 | https://isoterm.ru/product/vnutripolnye-konvektory/vnutripolnyy-konvektor-golfstrim-24v/ | 110
Гольфстрим-В, КВК 24-27.14.460 с решеткой из ореха/мербау | Гольфстрим-В | КВК 24-27.14.460 | с решеткой из ореха/мербау | 24 | 140 | 272 | 4600 | 16468 | 14050.302 | 11644.718 | 51.8 | внутрипольный | КВК 24-27.14.460 | Медно-алюминиевый внутрипольный конвектор Гольфстрим-В с решеткой из ореха/мербау. Высота = 140 мм, длина=4600 мм, глубина=272 мм. | 50 | 70 | ОАО «ФИРМА ИЗОТЕРМ» тел.+7(812)322-88-82 | 0 | https://isoterm.ru/product/vnutripolnye-konvektory/vnutripolnyy-konvektor-golfstrim-24v/ | 110
Гольфстрим-В, КВК 24-27.14.470 с решеткой из ореха/мербау | Гольфстрим-В | КВК 24-27.14.470 | с решеткой из ореха/мербау | 24 | 140 | 272 | 4700 | 16971 | 14479.456 | 12000.395 | 52.9 | внутрипольный | КВК 24-27.14.470 | Медно-алюминиевый внутрипольный конвектор Гольфстрим-В с решеткой из ореха/мербау. Высота = 140 мм, длина=4700 мм, глубина=272 мм. | 50 | 70 | ОАО «ФИРМА ИЗОТЕРМ» тел.+7(812)322-88-82 | 0 | https://isoterm.ru/product/vnutripolnye-konvektory/vnutripolnyy-konvektor-golfstrim-24v/ | 110
Гольфстрим-В, КВК 24-27.14.480 с решеткой из ореха/мербау | Гольфстрим-В | КВК 24-27.14.480 | с решеткой из ореха/мербау | 24 | 140 | 272 | 4800 | 17474 | 14908.609 | 12356.073 | 54 | внутрипольный | КВК 24-27.14.480 | Медно-алюминиевый внутрипольный конвектор Гольфстрим-В с решеткой из ореха/мербау. Высота = 140 мм, длина=4800 мм, глубина=272 мм. | 50 | 70 | ОАО «ФИРМА ИЗОТЕРМ» тел.+7(812)322-88-82 | 0 | https://isoterm.ru/product/vnutripolnye-konvektory/vnutripolnyy-konvektor-golfstrim-24v/ | 110
Гольфстрим-В, КВК 24-27.14.490 с решеткой из ореха/мербау | Гольфстрим-В | КВК 24-27.14.490 | с решеткой из ореха/мербау | 24 | 140 | 272 | 4900 | 17976 | 15336.91 | 12711.043 | 55.1 | внутрипольный | КВК 24-27.14.490 | Медно-алюминиевый внутрипольный конвектор Гольфстрим-В с решеткой из ореха/мербау. Высота = 140 мм, длина=4900 мм, глубина=272 мм. | 50 | 70 | ОАО «ФИРМА ИЗОТЕРМ» тел.+7(812)322-88-82 | 0 | https://isoterm.ru/product/vnutripolnye-konvektory/vnutripolnyy-konvektor-golfstrim-24v/ | 110
Гольфстрим-В, КВК 24-27.14.500 с решеткой из ореха/мербау | Гольфстрим-В | КВК 24-27.14.500 | с решеткой из ореха/мербау | 24 | 140 | 272 | 5000 | 18478 | 15765.21 | 13066.013 | 56.2 | внутрипольный | КВК 24-27.14.500 | Медно-алюминиевый внутрипольный конвектор Гольфстрим-В с решеткой из ореха/мербау. Высота = 140 мм, длина=5000 мм, глубина=272 мм. | 50 | 70 | ОАО «ФИРМА ИЗОТЕРМ» тел.+7(812)322-88-82 | 0 | https://isoterm.ru/product/vnutripolnye-konvektory/vnutripolnyy-konvektor-golfstrim-24v/ | 110
Гольфстрим-В, КВК 24-27.14.510 с решеткой из ореха/мербау | Гольфстрим-В | КВК 24-27.14.510 | с решеткой из ореха/мербау | 24 | 140 | 272 | 5100 | 18520 | 15801.044 | 13095.712 | 56.2 | внутрипольный | КВК 24-27.14.510 | Медно-алюминиевый внутрипольный конвектор Гольфстрим-В с решеткой из ореха/мербау. Высота = 140 мм, длина=5100 мм, глубина=272 мм. | 50 | 70 | ОАО «ФИРМА ИЗОТЕРМ» тел.+7(812)322-88-82 | 0 | https://isoterm.ru/product/vnutripolnye-konvektory/vnutripolnyy-konvektor-golfstrim-24v/ | 110
Гольфстрим-В, КВК 24-27.14.520 с решеткой из ореха/мербау | Гольфстрим-В | КВК 24-27.14.520 | с решеткой из ореха/мербау | 24 | 140 | 272 | 5200 | 18562 | 15836.878 | 13125.41 | 56.2 | внутрипольный | КВК 24-27.14.520 | Медно-алюминиевый внутрипольный конвектор Гольфстрим-В с решеткой из ореха/мербау. Высота = 140 мм, длина=5200 мм, глубина=272 мм. | 50 | 70 | ОАО «ФИРМА ИЗОТЕРМ» тел.+7(812)322-88-82 | 0 | https://isoterm.ru/product/vnutripolnye-konvektory/vnutripolnyy-konvektor-golfstrim-24v/ | 110
Гольфстрим-В, КВК 24-27.14.530 с решеткой из ореха/мербау | Гольфстрим-В | КВК 24-27.14.530 | с решеткой из ореха/мербау | 24 | 140 | 272 | 5300 | 19069 | 16269.445 | 13483.916 | 58.7 | внутрипольный | КВК 24-27.14.530 | Медно-алюминиевый внутрипольный конвектор Гольфстрим-В с решеткой из ореха/мербау. Высота = 140 мм, длина=5300 мм, глубина=272 мм. | 50 | 70 | ОАО «ФИРМА ИЗОТЕРМ» тел.+7(812)322-88-82 | 0 | https://isoterm.ru/product/vnutripolnye-konvektory/vnutripolnyy-konvektor-golfstrim-24v/ | 110
Гольфстрим-В, КВК 24-27.14.540 с решеткой из ореха/мербау | Гольфстрим-В | КВК 24-27.14.540 | с решеткой из ореха/мербау | 24 | 140 | 272 | 5400 | 19576 | 16702.011 | 13842.422 | 61.2 | внутрипольный | КВК 24-27.14.540 | Медно-алюминиевый внутрипольный конвектор Гольфстрим-В с решеткой из ореха/мербау. Высота = 140 мм, длина=5400 мм, глубина=272 мм. | 50 | 70 | ОАО «ФИРМА ИЗОТЕРМ» тел.+7(812)322-88-82 | 0 | https://isoterm.ru/product/vnutripolnye-konvektory/vnutripolnyy-konvektor-golfstrim-24v/ | 110
Гольфстрим-В, КВК 24-27.14.550 с решеткой из ореха/мербау | Гольфстрим-В | КВК 24-27.14.550 | с решеткой из ореха/мербау | 24 | 140 | 272 | 5500 | 20078 | 17130.311 | 14197.392 | 62.3 | внутрипольный | КВК 24-27.14.550 | Медно-алюминиевый внутрипольный конвектор Гольфстрим-В с решеткой из ореха/мербау. Высота = 140 мм, длина=5500 мм, глубина=272 мм. | 50 | 70 | ОАО «ФИРМА ИЗОТЕРМ» тел.+7(812)322-88-82 | 0 | https://isoterm.ru/product/vnutripolnye-konvektory/vnutripolnyy-konvektor-golfstrim-24v/ | 110
Гольфстрим-В, КВК 24-27.14.560 с решеткой из ореха/мербау | Гольфстрим-В | КВК 24-27.14.560 | с решеткой из ореха/мербау | 24 | 140 | 272 | 5600 | 20580 | 17558.612 | 14552.362 | 63.4 | внутрипольный | КВК 24-27.14.560 | Медно-алюминиевый внутрипольный конвектор Гольфстрим-В с решеткой из ореха/мербау. Высота = 140 мм, длина=5600 мм, глубина=272 мм. | 50 | 70 | ОАО «ФИРМА ИЗОТЕРМ» тел.+7(812)322-88-82 | 0 | https://isoterm.ru/product/vnutripolnye-konvektory/vnutripolnyy-konvektor-golfstrim-24v/ | 110
Гольфстрим-В, КВК 24-27.14.570 с решеткой из ореха/мербау | Гольфстрим-В | КВК 24-27.14.570 | с решеткой из ореха/мербау | 24 | 140 | 272 | 5700 | 21086 | 17990.325 | 14910.161 | 64.5 | внутрипольный | КВК 24-27.14.570 | Медно-алюминиевый внутрипольный конвектор Гольфстрим-В с решеткой из ореха/мербау. Высота = 140 мм, длина=5700 мм, глубина=272 мм. | 50 | 70 | ОАО «ФИРМА ИЗОТЕРМ» тел.+7(812)322-88-82 | 0 | https://isoterm.ru/product/vnutripolnye-konvektory/vnutripolnyy-konvektor-golfstrim-24v/ | 110
Гольфстрим-В, КВК 24-27.14.580 с решеткой из ореха/мербау | Гольфстрим-В | КВК 24-27.14.580 | с решеткой из ореха/мербау | 24 | 140 | 272 | 5800 | 21592 | 18422.038 | 15267.959 | 65.6 | внутрипольный | КВК 24-27.14.580 | Медно-алюминиевый внутрипольный конвектор Гольфстрим-В с решеткой из ореха/мербау. Высота = 140 мм, длина=5800 мм, глубина=272 мм. | 50 | 70 | ОАО «ФИРМА ИЗОТЕРМ» тел.+7(812)322-88-82 | 0 | https://isoterm.ru/product/vnutripolnye-konvektory/vnutripolnyy-konvektor-golfstrim-24v/ | 110
Гольфстрим-В, КВК 24-27.14.590 с решеткой из ореха/мербау | Гольфстрим-В | КВК 24-27.14.590 | с решеткой из ореха/мербау | 24 | 140 | 272 | 5900 | 21631 | 18455.313 | 15295.537 | 65.6 | внутрипольный | КВК 24-27.14.590 | Медно-алюминиевый внутрипольный конвектор Гольфстрим-В с решеткой из ореха/мербау. Высота = 140 мм, длина=5900 мм, глубина=272 мм. | 50 | 70 | ОАО «ФИРМА ИЗОТЕРМ» тел.+7(812)322-88-82 | 0 | https://isoterm.ru/product/vnutripolnye-konvektory/vnutripolnyy-konvektor-golfstrim-24v/ | 110
Гольфстрим-В, КВК 24-27.14.600 с решеткой из ореха/мербау | Гольфстрим-В | КВК 24-27.14.600 | с решеткой из ореха/мербау | 24 | 140 | 272 | 6000 | 21670 | 18488.587 | 15323.114 | 65.6 | внутрипольный | КВК 24-27.14.600 | Медно-алюминиевый внутрипольный конвектор Гольфстрим-В с решеткой из ореха/мербау. Высота = 140 мм, длина=6000 мм, глубина=272 мм. | 50 | 70 | ОАО «ФИРМА ИЗОТЕРМ» тел.+7(812)322-88-82 | 0 | https://isoterm.ru/product/vnutripolnye-konvektory/vnutripolnyy-konvektor-golfstrim-24v/ | 110
Гольфстрим-В, КВК 24-30.08.060 с решеткой из секционной стали | Гольфстрим-В | КВК 24-30.08.060 | с решеткой из секционной стали | 24 | 80 | 302 | 600 | 833.3301 | 710.9874 | 589.2576 | 3.24 | внутрипольный | КВК 24-30.08.060 | Медно-алюминиевый внутрипольный конвектор Гольфстрим-В с решеткой из секционной стали. Высота = 80 мм, длина=600 мм, глубина=302 мм. | 100 | 70 | ОАО «ФИРМА ИЗОТЕРМ» тел.+7(812)322-88-82 | 0 | https://isoterm.ru/product/vnutripolnye-konvektory/vnutripolnyy-konvektor-golfstrim-24v/ | 110
Гольфстрим-В, КВК 24-30.08.070 с решеткой из секционной стали | Гольфстрим-В | КВК 24-30.08.070 | с решеткой из секционной стали | 24 | 80 | 302 | 700 | 1260.4324 | 1075.386 | 891.2667 | 3.12 | внутрипольный | КВК 24-30.08.070 | Медно-алюминиевый внутрипольный конвектор Гольфстрим-В с решеткой из секционной стали. Высота = 80 мм, длина=700 мм, глубина=302 мм. | 100 | 70 | ОАО «ФИРМА ИЗОТЕРМ» тел.+7(812)322-88-82 | 0 | https://isoterm.ru/product/vnutripolnye-konvektory/vnutripolnyy-konvektor-golfstrim-24v/ | 110
Гольфстрим-В, КВК 24-30.08.080 с решеткой из секционной стали | Гольфстрим-В | КВК 24-30.08.080 | с решеткой из секционной стали | 24 | 80 | 302 | 800 | 1294.7735 | 1104.6854 | 915.5497 | 3.12 | внутрипольный | КВК 24-30.08.080 | Медно-алюминиевый внутрипольный конвектор Гольфстрим-В с решеткой из секционной стали. Высота = 80 мм, длина=800 мм, глубина=302 мм. | 100 | 70 | ОАО «ФИРМА ИЗОТЕРМ» тел.+7(812)322-88-82 | 0 | https://isoterm.ru/product/vnutripolnye-konvektory/vnutripolnyy-konvektor-golfstrim-24v/ | 110
Гольфстрим-В, КВК 24-30.08.090 с решеткой из секционной стали | Гольфстрим-В | КВК 24-30.08.090 | с решеткой из секционной стали | 24 | 80 | 302 | 900 | 1741.9081 | 1486.1754 | 1231.7239 | 6.48 | внутрипольный | КВК 24-30.08.090 | Медно-алюминиевый внутрипольный конвектор Гольфстрим-В с решеткой из секционной стали. Высота = 80 мм, длина=900 мм, глубина=302 мм. | 100 | 70 | ОАО «ФИРМА ИЗОТЕРМ» тел.+7(812)322-88-82 | 0 | https://isoterm.ru/product/vnutripolnye-konvektory/vnutripolnyy-konvektor-golfstrim-24v/ | 110
Гольфстрим-В, КВК 24-30.08.100 с решеткой из секционной стали | Гольфстрим-В | КВК 24-30.08.100 | с решеткой из секционной стали | 24 | 80 | 302 | 1000 | 2028.993 | 1731.1127 | 1434.725 | 6.36 | внутрипольный | КВК 24-30.08.100 | Медно-алюминиевый внутрипольный конвектор Гольфстрим-В с решеткой из секционной стали. Высота = 80 мм, длина=1000 мм, глубина=302 мм. | 100 | 70 | ОАО «ФИРМА ИЗОТЕРМ» тел.+7(812)322-88-82 | 0 | https://isoterm.ru/product/vnutripolnye-konvektory/vnutripolnyy-konvektor-golfstrim-24v/ | 110
Гольфстрим-В, КВК 24-30.08.110 с решеткой из секционной стали | Гольфстрим-В | КВК 24-30.08.110 | с решеткой из секционной стали | 24 | 80 | 302 | 1100 | 2485.555 | 2120.646 | 1757.5654 | 6.24 | внутрипольный | КВК 24-30.08.110 | Медно-алюминиевый внутрипольный конвектор Гольфстрим-В с решеткой из секционной стали. Высота = 80 мм, длина=1100 мм, глубина=302 мм. | 100 | 70 | ОАО «ФИРМА ИЗОТЕРМ» тел.+7(812)322-88-82 | 0 | https://isoterm.ru/product/vnutripolnye-konvektory/vnutripolnyy-konvektor-golfstrim-24v/ | 110
Гольфстрим-В, КВК 24-30.08.120 с решеткой из секционной стали | Гольфстрим-В | КВК 24-30.08.120 | с решеткой из секционной стали | 24 | 80 | 302 | 1200 | 3098.0007 | 2643.1774 | 2190.6331 | 6.24 | внутрипольный | КВК 24-30.08.120 | Медно-алюминиевый внутрипольный конвектор Гольфстрим-В с решеткой из секционной стали. Высота = 80 мм, длина=1200 мм, глубина=302 мм. | 100 | 70 | ОАО «ФИРМА ИЗОТЕРМ» тел.+7(812)322-88-82 | 0 | https://isoterm.ru/product/vnutripolnye-konvektory/vnutripolnyy-konvektor-golfstrim-24v/ | 110
Гольфстрим-В, КВК 24-30.08.130 с решеткой из секционной стали | Гольфстрим-В | КВК 24-30.08.130 | с решеткой из секционной стали | 24 | 80 | 302 | 1300 | 3133.415 | 2673.3925 | 2215.6749 | 9.6 | внутрипольный | КВК 24-30.08.130 | Медно-алюминиевый внутрипольный конвектор Гольфстрим-В с решеткой из секционной стали. Высота = 80 мм, длина=1300 мм, глубина=302 мм. | 100 | 70 | ОАО «ФИРМА ИЗОТЕРМ» тел.+7(812)322-88-82 | 0 | https://isoterm.ru/product/vnutripolnye-konvektory/vnutripolnyy-konvektor-golfstrim-24v/ | 110
Гольфстрим-В, КВК 24-30.08.140 с решеткой из секционной стали | Гольфстрим-В | КВК 24-30.08.140 | с решеткой из секционной стали | 24 | 80 | 302 | 1400 | 3920.5993 | 3345.0088 | 2772.3022 | 9.48 | внутрипольный | КВК 24-30.08.140 | Медно-алюминиевый внутрипольный конвектор Гольфстрим-В с решеткой из секционной стали. Высота = 80 мм, длина=1400 мм, глубина=302 мм. | 100 | 70 | ОАО «ФИРМА ИЗОТЕРМ» тел.+7(812)322-88-82 | 0 | https://isoterm.ru/product/vnutripolnye-konvektory/vnutripolnyy-konvektor-golfstrim-24v/ | 110
Гольфстрим-В, КВК 24-30.08.150 с решеткой из секционной стали | Гольфстрим-В | КВК 24-30.08.150 | с решеткой из секционной стали | 24 | 80 | 302 | 1500 | 3958.1599 | 3377.055 | 2798.8618 | 9.36 | внутрипольный | КВК 24-30.08.150 | Медно-алюминиевый внутрипольный конвектор Гольфстрим-В с решеткой из секционной стали. Высота = 80 мм, длина=1500 мм, глубина=302 мм. | 100 | 70 | ОАО «ФИРМА ИЗОТЕРМ» тел.+7(812)322-88-82 | 0 | https://isoterm.ru/product/vnutripolnye-konvektory/vnutripolnyy-konvektor-golfstrim-24v/ | 110
Гольфстрим-В, КВК 24-30.08.160 с решеткой из секционной стали | Гольфстрим-В | КВК 24-30.08.160 | с решеткой из секционной стали | 24 | 80 | 302 | 1600 | 4049.4007 | 3454.9006 | 2863.3793 | 12.72 | внутрипольный | КВК 24-30.08.160 | Медно-алюминиевый внутрипольный конвектор Гольфстрим-В с решеткой из секционной стали. Высота = 80 мм, длина=1600 мм, глубина=302 мм. | 100 | 70 | ОАО «ФИРМА ИЗОТЕРМ» тел.+7(812)322-88-82 | 0 | https://isoterm.ru/product/vnutripolnye-konvektory/vnutripolnyy-konvektor-golfstrim-24v/ | 110
Гольфстрим-В, КВК 24-30.08.170 с решеткой из секционной стали | Гольфстрим-В | КВК 24-30.08.170 | с решеткой из секционной стали | 24 | 80 | 302 | 1700 | 4505.9627 | 3844.4339 | 3186.2197 | 12.6 | внутрипольный | КВК 24-30.08.170 | Медно-алюминиевый внутрипольный конвектор Гольфстрим-В с решеткой из секционной стали. Высота = 80 мм, длина=1700 мм, глубина=302 мм. | 100 | 70 | ОАО «ФИРМА ИЗОТЕРМ» тел.+7(812)322-88-82 | 0 | https://isoterm.ru/product/vnutripolnye-konvektory/vnutripolnyy-konvektor-golfstrim-24v/ | 110
Гольфстрим-В, КВК 24-30.08.180 с решеткой из секционной стали | Гольфстрим-В | КВК 24-30.08.180 | с решеткой из секционной стали | 24 | 80 | 302 | 1800 | 4965.7441 | 4236.714 | 3511.3366 | 12.48 | внутрипольный | КВК 24-30.08.180 | Медно-алюминиевый внутрипольный конвектор Гольфстрим-В с решеткой из секционной стали. Высота = 80 мм, длина=1800 мм, глубина=302 мм. | 100 | 70 | ОАО «ФИРМА ИЗОТЕРМ» тел.+7(812)322-88-82 | 0 | https://isoterm.ru/product/vnutripolnye-konvektory/vnutripolnyy-konvektor-golfstrim-24v/ | 110
Гольфстрим-В, КВК 24-30.08.190 с решеткой из секционной стали | Гольфстрим-В | КВК 24-30.08.190 | с решеткой из секционной стали | 24 | 80 | 302 | 1900 | 5576.0436 | 4757.4142 | 3942.8866 | 12.48 | внутрипольный | КВК 24-30.08.190 | Медно-алюминиевый внутрипольный конвектор Гольфстрим-В с решеткой из секционной стали. Высота = 80 мм, длина=1900 мм, глубина=302 мм. | 100 | 70 | ОАО «ФИРМА ИЗОТЕРМ» тел.+7(812)322-88-82 | 0 | https://isoterm.ru/product/vnutripolnye-konvektory/vnutripolnyy-konvektor-golfstrim-24v/ | 110
Гольфстрим-В, КВК 24-30.08.200 с решеткой из секционной стали | Гольфстрим-В | КВК 24-30.08.200 | с решеткой из секционной стали | 24 | 80 | 302 | 2000 | 6185.2698 | 5277.1988 | 4373.6777 | 15.84 | внутрипольный | КВК 24-30.08.200 | Медно-алюминиевый внутрипольный конвектор Гольфстрим-В с решеткой из секционной стали. Высота = 80 мм, длина=2000 мм, глубина=302 мм. | 100 | 70 | ОАО «ФИРМА ИЗОТЕРМ» тел.+7(812)322-88-82 | 0 | https://isoterm.ru/product/vnutripolnye-konvektory/vnutripolnyy-konvektor-golfstrim-24v/ | 110
Гольфстрим-В, КВК 24-30.08.210 с решеткой из секционной стали | Гольфстрим-В | КВК 24-30.08.210 | с решеткой из секционной стали | 24 | 80 | 302 | 2100 | 6222.8304 | 5309.2451 | 4400.2372 | 15.72 | внутрипольный | КВК 24-30.08.210 | Медно-алюминиевый внутрипольный конвектор Гольфстрим-В с решеткой из секционной стали. Высота = 80 мм, длина=2100 мм, глубина=302 мм. | 100 | 70 | ОАО «ФИРМА ИЗОТЕРМ» тел.+7(812)322-88-82 | 0 | https://isoterm.ru/product/vnutripolnye-konvektory/vnutripolnyy-konvektor-golfstrim-24v/ | 110
Гольфстрим-В, КВК 24-30.08.220 с решеткой из секционной стали | Гольфстрим-В | КВК 24-30.08.220 | с решеткой из секционной стали | 24 | 80 | 302 | 2200 | 6436.2027 | 5491.2918 | 4551.1153 | 15.6 | внутрипольный | КВК 24-30.08.220 | Медно-алюминиевый внутрипольный конвектор Гольфстрим-В с решеткой из секционной стали. Высота = 80 мм, длина=2200 мм, глубина=302 мм. | 100 | 70 | ОАО «ФИРМА ИЗОТЕРМ» тел.+7(812)322-88-82 | 0 | https://isoterm.ru/product/vnutripolnye-konvektory/vnutripolnyy-konvektor-golfstrim-24v/ | 110
Гольфстрим-В, КВК 24-30.08.230 с решеткой из секционной стали | Гольфстрим-В | КВК 24-30.08.230 | с решеткой из секционной стали | 24 | 80 | 302 | 2300 | 7045.429 | 6011.0764 | 4981.9064 | 15.6 | внутрипольный | КВК 24-30.08.230 | Медно-алюминиевый внутрипольный конвектор Гольфстрим-В с решеткой из секционной стали. Высота = 80 мм, длина=2300 мм, глубина=302 мм. | 100 | 70 | ОАО «ФИРМА ИЗОТЕРМ» тел.+7(812)322-88-82 | 0 | https://isoterm.ru/product/vnutripolnye-konvektory/vnutripolnyy-konvektor-golfstrim-24v/ | 110
Гольфстрим-В, КВК 24-30.08.240 с решеткой из секционной стали | Гольфстрим-В | КВК 24-30.08.240 | с решеткой из секционной стали | 24 | 80 | 302 | 2400 | 7835.8327 | 6685.4395 | 5540.8103 | 18.96 | внутрипольный | КВК 24-30.08.240 | Медно-алюминиевый внутрипольный конвектор Гольфстрим-В с решеткой из секционной стали. Высота = 80 мм, длина=2400 мм, глубина=302 мм. | 100 | 70 | ОАО «ФИРМА ИЗОТЕРМ» тел.+7(812)322-88-82 | 0 | https://isoterm.ru/product/vnutripolnye-konvektory/vnutripolnyy-konvektor-golfstrim-24v/ | 110
Гольфстрим-В, КВК 24-30.08.250 с решеткой из секционной стали | Гольфстрим-В | КВК 24-30.08.250 | с решеткой из секционной стали | 24 | 80 | 302 | 2500 | 7871.247 | 6715.6545 | 5565.8521 | 18.84 | внутрипольный | КВК 24-30.08.250 | Медно-алюминиевый внутрипольный конвектор Гольфстрим-В с решеткой из секционной стали. Высота = 80 мм, длина=2500 мм, глубина=302 мм. | 100 | 70 | ОАО «ФИРМА ИЗОТЕРМ» тел.+7(812)322-88-82 | 0 | https://isoterm.ru/product/vnutripolnye-konvektory/vnutripolnyy-konvektor-golfstrim-24v/ | 110
Гольфстрим-В, КВК 24-30.08.260 с решеткой из секционной стали | Гольфстрим-В | КВК 24-30.08.260 | с решеткой из секционной стали | 24 | 80 | 302 | 2600 | 8053.0133 | 6870.7354 | 5694.3812 | 18.72 | внутрипольный | КВК 24-30.08.260 | Медно-алюминиевый внутрипольный конвектор Гольфстрим-В с решеткой из секционной стали. Высота = 80 мм, длина=2600 мм, глубина=302 мм. | 100 | 70 | ОАО «ФИРМА ИЗОТЕРМ» тел.+7(812)322-88-82 | 0 | https://isoterm.ru/product/vnutripolnye-konvektory/vnutripolnyy-konvektor-golfstrim-24v/ | 110
Гольфстрим-В, КВК 24-30.08.270 с решеткой из секционной стали | Гольфстрим-В | КВК 24-30.08.270 | с решеткой из секционной стали | 24 | 80 | 302 | 2700 | 8665.459 | 7393.2668 | 6127.4489 | 22.08 | внутрипольный | КВК 24-30.08.270 | Медно-алюминиевый внутрипольный конвектор Гольфстрим-В с решеткой из секционной стали. Высота = 80 мм, длина=2700 мм, глубина=302 мм. | 100 | 70 | ОАО «ФИРМА ИЗОТЕРМ» тел.+7(812)322-88-82 | 0 | https://isoterm.ru/product/vnutripolnye-konvektory/vnutripolnyy-konvektor-golfstrim-24v/ | 110
Гольфстрим-В, КВК 24-30.08.280 с решеткой из секционной стали | Гольфстрим-В | КВК 24-30.08.280 | с решеткой из секционной стали | 24 | 80 | 302 | 2800 | 9275.7584 | 7913.967 | 6558.9988 | 21.96 | внутрипольный | КВК 24-30.08.280 | Медно-алюминиевый внутрипольный конвектор Гольфстрим-В с решеткой из секционной стали. Высота = 80 мм, длина=2800 мм, глубина=302 мм. | 100 | 70 | ОАО «ФИРМА ИЗОТЕРМ» тел.+7(812)322-88-82 | 0 | https://isoterm.ru/product/vnutripolnye-konvektory/vnutripolnyy-konvektor-golfstrim-24v/ | 110
Гольфстрим-В, КВК 24-30.08.290 с решеткой из секционной стали | Гольфстрим-В | КВК 24-30.08.290 | с решеткой из секционной стали | 24 | 80 | 302 | 2900 | 9310.0995 | 7943.2665 | 6583.2818 | 21.84 | внутрипольный | КВК 24-30.08.290 | Медно-алюминиевый внутрипольный конвектор Гольфстрим-В с решеткой из секционной стали. Высота = 80 мм, длина=2900 мм, глубина=302 мм. | 100 | 70 | ОАО «ФИРМА ИЗОТЕРМ» тел.+7(812)322-88-82 | 0 | https://isoterm.ru/product/vnutripolnye-konvektory/vnutripolnyy-konvektor-golfstrim-24v/ | 110
Гольфстрим-В, КВК 24-30.08.300 с решеткой из секционной стали | Гольфстрим-В | КВК 24-30.08.300 | с решеткой из секционной стали | 24 | 80 | 302 | 3000 | 9525.6181 | 8127.1444 | 6735.6776 | 21.84 | внутрипольный | КВК 24-30.08.300 | Медно-алюминиевый внутрипольный конвектор Гольфстрим-В с решеткой из секционной стали. Высота = 80 мм, длина=3000 мм, глубина=302 мм. | 100 | 70 | ОАО «ФИРМА ИЗОТЕРМ» тел.+7(812)322-88-82 | 0 | https://isoterm.ru/product/vnutripolnye-konvektory/vnutripolnyy-konvektor-golfstrim-24v/ | 110
Гольфстрим-В, КВК 24-30.08.310 с решеткой из секционной стали | Гольфстрим-В | КВК 24-30.08.310 | с решеткой из секционной стали | 24 | 80 | 302 | 3100 | 10135.9176 | 8647.8446 | 7167.2276 | 25.2 | внутрипольный | КВК 24-30.08.310 | Медно-алюминиевый внутрипольный конвектор Гольфстрим-В с решеткой из секционной стали. Высота = 80 мм, длина=3100 мм, глубина=302 мм. | 100 | 70 | ОАО «ФИРМА ИЗОТЕРМ» тел.+7(812)322-88-82 | 0 | https://isoterm.ru/product/vnutripolnye-konvektory/vnutripolnyy-konvektor-golfstrim-24v/ | 110
Гольфстрим-В, КВК 24-30.08.320 с решеткой из секционной стали | Гольфстрим-В | КВК 24-30.08.320 | с решеткой из секционной стали | 24 | 80 | 302 | 3200 | 8098.8014 | 6909.8013 | 5726.7586 | 25.44 | внутрипольный | КВК 24-30.08.320 | Медно-алюминиевый внутрипольный конвектор Гольфстрим-В с решеткой из секционной стали. Высота = 80 мм, длина=3200 мм, глубина=302 мм. | 100 | 70 | ОАО «ФИРМА ИЗОТЕРМ» тел.+7(812)322-88-82 | 0 | https://isoterm.ru/product/vnutripolnye-konvektory/vnutripolnyy-konvektor-golfstrim-24v/ | 110
Гольфстрим-В, КВК 24-30.08.330 с решеткой из секционной стали | Гольфстрим-В | КВК 24-30.08.330 | с решеткой из секционной стали | 24 | 80 | 302 | 3300 | 8555.3634 | 7299.3345 | 6049.5989 | 25.32 | внутрипольный | КВК 24-30.08.330 | Медно-алюминиевый внутрипольный конвектор Гольфстрим-В с решеткой из секционной стали. Высота = 80 мм, длина=3300 мм, глубина=302 мм. | 100 | 70 | ОАО «ФИРМА ИЗОТЕРМ» тел.+7(812)322-88-82 | 0 | https://isoterm.ru/product/vnutripolnye-konvektory/vnutripolnyy-konvektor-golfstrim-24v/ | 110
Гольфстрим-В, КВК 24-30.08.340 с решеткой из секционной стали | Гольфстрим-В | КВК 24-30.08.340 | с решеткой из секционной стали | 24 | 80 | 302 | 3400 | 9011.9254 | 7688.8678 | 6372.4393 | 25.2 | внутрипольный | КВК 24-30.08.340 | Медно-алюминиевый внутрипольный конвектор Гольфстрим-В с решеткой из секционной стали. Высота = 80 мм, длина=3400 мм, глубина=302 мм. | 100 | 70 | ОАО «ФИРМА ИЗОТЕРМ» тел.+7(812)322-88-82 | 0 | https://isoterm.ru/product/vnutripolnye-konvektory/vnutripolnyy-konvektor-golfstrim-24v/ | 110
Гольфстрим-В, КВК 24-30.08.350 с решеткой из секционной стали | Гольфстрим-В | КВК 24-30.08.350 | с решеткой из секционной стали | 24 | 80 | 302 | 3500 | 9471.7068 | 8081.1479 | 6697.5563 | 25.08 | внутрипольный | КВК 24-30.08.350 | Медно-алюминиевый внутрипольный конвектор Гольфстрим-В с решеткой из секционной стали. Высота = 80 мм, длина=3500 мм, глубина=302 мм. | 100 | 70 | ОАО «ФИРМА ИЗОТЕРМ» тел.+7(812)322-88-82 | 0 | https://isoterm.ru/product/vnutripolnye-konvektory/vnutripolnyy-konvektor-golfstrim-24v/ | 110
Гольфстрим-В, КВК 24-30.08.360 с решеткой из секционной стали | Гольфстрим-В | КВК 24-30.08.360 | с решеткой из секционной стали | 24 | 80 | 302 | 3600 | 9931.4883 | 8473.428 | 7022.6732 | 24.96 | внутрипольный | КВК 24-30.08.360 | Медно-алюминиевый внутрипольный конвектор Гольфстрим-В с решеткой из секционной стали. Высота = 80 мм, длина=3600 мм, глубина=302 мм. | 100 | 70 | ОАО «ФИРМА ИЗОТЕРМ» тел.+7(812)322-88-82 | 0 | https://isoterm.ru/product/vnutripolnye-konvektory/vnutripolnyy-konvektor-golfstrim-24v/ | 110
Гольфстрим-В, КВК 24-30.08.370 с решеткой из секционной стали | Гольфстрим-В | КВК 24-30.08.370 | с решеткой из секционной стали | 24 | 80 | 302 | 3700 | 10541.7877 | 8994.1282 | 7454.2231 | 24.96 | внутрипольный | КВК 24-30.08.370 | Медно-алюминиевый внутрипольный конвектор Гольфстрим-В с решеткой из секционной стали. Высота = 80 мм, длина=3700 мм, глубина=302 мм. | 100 | 70 | ОАО «ФИРМА ИЗОТЕРМ» тел.+7(812)322-88-82 | 0 | https://isoterm.ru/product/vnutripolnye-konvektory/vnutripolnyy-konvektor-golfstrim-24v/ | 110
Гольфстрим-В, КВК 24-30.08.380 с решеткой из секционной стали | Гольфстрим-В | КВК 24-30.08.380 | с решеткой из секционной стали | 24 | 80 | 302 | 3800 | 11152.0871 | 9514.8284 | 7885.7731 | 24.96 | внутрипольный | КВК 24-30.08.380 | Медно-алюминиевый внутрипольный конвектор Гольфстрим-В с решеткой из секционной стали. Высота = 80 мм, длина=3800 мм, глубина=302 мм. | 100 | 70 | ОАО «ФИРМА ИЗОТЕРМ» тел.+7(812)322-88-82 | 0 | https://isoterm.ru/product/vnutripolnye-konvektory/vnutripolnyy-konvektor-golfstrim-24v/ | 110
Гольфстрим-В, КВК 24-30.08.390 с решеткой из секционной стали | Гольфстрим-В | КВК 24-30.08.390 | с решеткой из секционной стали | 24 | 80 | 302 | 3900 | 11761.3134 | 10034.613 | 8316.5642 | 28.32 | внутрипольный | КВК 24-30.08.390 | Медно-алюминиевый внутрипольный конвектор Гольфстрим-В с решеткой из секционной стали. Высота = 80 мм, длина=3900 мм, глубина=302 мм. | 100 | 70 | ОАО «ФИРМА ИЗОТЕРМ» тел.+7(812)322-88-82 | 0 | https://isoterm.ru/product/vnutripolnye-konvektory/vnutripolnyy-konvektor-golfstrim-24v/ | 110
Гольфстрим-В, КВК 24-30.08.400 с решеткой из секционной стали | Гольфстрим-В | КВК 24-30.08.400 | с решеткой из секционной стали | 24 | 80 | 302 | 4000 | 12370.5397 | 10554.3976 | 8747.3553 | 31.68 | внутрипольный | КВК 24-30.08.400 | Медно-алюминиевый внутрипольный конвектор Гольфстрим-В с решеткой из секционной стали. Высота = 80 мм, длина=4000 мм, глубина=302 мм. | 100 | 70 | ОАО «ФИРМА ИЗОТЕРМ» тел.+7(812)322-88-82 | 0 | https://isoterm.ru/product/vnutripolnye-konvektory/vnutripolnyy-konvektor-golfstrim-24v/ | 110
Гольфстрим-В, КВК 24-30.08.410 с решеткой из секционной стали | Гольфстрим-В | КВК 24-30.08.410 | с решеткой из секционной стали | 24 | 80 | 302 | 4100 | 12408.1003 | 10586.4439 | 8773.9149 | 31.56 | внутрипольный | КВК 24-30.08.410 | Медно-алюминиевый внутрипольный конвектор Гольфстрим-В с решеткой из секционной стали. Высота = 80 мм, длина=4100 мм, глубина=302 мм. | 100 | 70 | ОАО «ФИРМА ИЗОТЕРМ» тел.+7(812)322-88-82 | 0 | https://isoterm.ru/product/vnutripolnye-konvektory/vnutripolnyy-konvektor-golfstrim-24v/ | 110
Гольфстрим-В, КВК 24-30.08.420 с решеткой из секционной стали | Гольфстрим-В | КВК 24-30.08.420 | с решеткой из секционной стали | 24 | 80 | 302 | 4200 | 12445.6609 | 10618.4902 | 8800.4744 | 31.44 | внутрипольный | КВК 24-30.08.420 | Медно-алюминиевый внутрипольный конвектор Гольфстрим-В с решеткой из секционной стали. Высота = 80 мм, длина=4200 мм, глубина=302 мм. | 100 | 70 | ОАО «ФИРМА ИЗОТЕРМ» тел.+7(812)322-88-82 | 0 | https://isoterm.ru/product/vnutripolnye-konvektory/vnutripolnyy-konvektor-golfstrim-24v/ | 110
Гольфстрим-В, КВК 24-30.08.430 с решеткой из секционной стали | Гольфстрим-В | КВК 24-30.08.430 | с решеткой из секционной стали | 24 | 80 | 302 | 4300 | 12659.0331 | 10800.5369 | 8951.3525 | 31.32 | внутрипольный | КВК 24-30.08.430 | Медно-алюминиевый внутрипольный конвектор Гольфстрим-В с решеткой из секционной стали. Высота = 80 мм, длина=4300 мм, глубина=302 мм. | 100 | 70 | ОАО «ФИРМА ИЗОТЕРМ» тел.+7(812)322-88-82 | 0 | https://isoterm.ru/product/vnutripolnye-konvektory/vnutripolnyy-konvektor-golfstrim-24v/ | 110
Гольфстрим-В, КВК 24-30.08.440 с решеткой из секционной стали | Гольфстрим-В | КВК 24-30.08.440 | с решеткой из секционной стали | 24 | 80 | 302 | 4400 | 12872.4054 | 10982.5836 | 9102.2306 | 31.2 | внутрипольный | КВК 24-30.08.440 | Медно-алюминиевый внутрипольный конвектор Гольфстрим-В с решеткой из секционной стали. Высота = 80 мм, длина=4400 мм, глубина=302 мм. | 100 | 70 | ОАО «ФИРМА ИЗОТЕРМ» тел.+7(812)322-88-82 | 0 | https://isoterm.ru/product/vnutripolnye-konvektory/vnutripolnyy-konvektor-golfstrim-24v/ | 110
Гольфстрим-В, КВК 24-30.08.450 с решеткой из секционной стали | Гольфстрим-В | КВК 24-30.08.450 | с решеткой из секционной стали | 24 | 80 | 302 | 4500 | 13481.6317 | 11502.3682 | 9533.0217 | 31.2 | внутрипольный | КВК 24-30.08.450 | Медно-алюминиевый внутрипольный конвектор Гольфстрим-В с решеткой из секционной стали. Высота = 80 мм, длина=4500 мм, глубина=302 мм. | 100 | 70 | ОАО «ФИРМА ИЗОТЕРМ» тел.+7(812)322-88-82 | 0 | https://isoterm.ru/product/vnutripolnye-konvektory/vnutripolnyy-konvektor-golfstrim-24v/ | 110
Гольфстрим-В, КВК 24-30.08.460 с решеткой из секционной стали | Гольфстрим-В | КВК 24-30.08.460 | с решеткой из секционной стали | 24 | 80 | 302 | 4600 | 14090.8579 | 12022.1528 | 9963.8128 | 31.2 | внутрипольный | КВК 24-30.08.460 | Медно-алюминиевый внутрипольный конвектор Гольфстрим-В с решеткой из секционной стали. Высота = 80 мм, длина=4600 мм, глубина=302 мм. | 100 | 70 | ОАО «ФИРМА ИЗОТЕРМ» тел.+7(812)322-88-82 | 0 | https://isoterm.ru/product/vnutripolnye-konvektory/vnutripolnyy-konvektor-golfstrim-24v/ | 110
Гольфстрим-В, КВК 24-30.08.470 с решеткой из секционной стали | Гольфстрим-В | КВК 24-30.08.470 | с решеткой из секционной стали | 24 | 80 | 302 | 4700 | 14881.2617 | 12696.5159 | 10522.7167 | 34.56 | внутрипольный | КВК 24-30.08.470 | Медно-алюминиевый внутрипольный конвектор Гольфстрим-В с решеткой из секционной стали. Высота = 80 мм, длина=4700 мм, глубина=302 мм. | 100 | 70 | ОАО «ФИРМА ИЗОТЕРМ» тел.+7(812)322-88-82 | 0 | https://isoterm.ru/product/vnutripolnye-konvektory/vnutripolnyy-konvektor-golfstrim-24v/ | 110
Гольфстрим-В, КВК 24-30.08.480 с решеткой из секционной стали | Гольфстрим-В | КВК 24-30.08.480 | с решеткой из секционной стали | 24 | 80 | 302 | 4800 | 15671.6654 | 13370.879 | 11081.6205 | 37.92 | внутрипольный | КВК 24-30.08.480 | Медно-алюминиевый внутрипольный конвектор Гольфстрим-В с решеткой из секционной стали. Высота = 80 мм, длина=4800 мм, глубина=302 мм. | 100 | 70 | ОАО «ФИРМА ИЗОТЕРМ» тел.+7(812)322-88-82 | 0 | https://isoterm.ru/product/vnutripolnye-konvektory/vnutripolnyy-konvektor-golfstrim-24v/ | 110
Гольфстрим-В, КВК 24-30.08.490 с решеткой из секционной стали | Гольфстрим-В | КВК 24-30.08.490 | с решеткой из секционной стали | 24 | 80 | 302 | 4900 | 15707.0797 | 13401.094 | 11106.6624 | 37.8 | внутрипольный | КВК 24-30.08.490 | Медно-алюминиевый внутрипольный конвектор Гольфстрим-В с решеткой из секционной стали. Высота = 80 мм, длина=4900 мм, глубина=302 мм. | 100 | 70 | ОАО «ФИРМА ИЗОТЕРМ» тел.+7(812)322-88-82 | 0 | https://isoterm.ru/product/vnutripolnye-konvektory/vnutripolnyy-konvektor-golfstrim-24v/ | 110
Гольфстрим-В, КВК 24-30.08.500 с решеткой из секционной стали | Гольфстрим-В | КВК 24-30.08.500 | с решеткой из секционной стали | 24 | 80 | 302 | 5000 | 15742.494 | 13431.3091 | 11131.7043 | 37.68 | внутрипольный | КВК 24-30.08.500 | Медно-алюминиевый внутрипольный конвектор Гольфстрим-В с решеткой из секционной стали. Высота = 80 мм, длина=5000 мм, глубина=302 мм. | 100 | 70 | ОАО «ФИРМА ИЗОТЕРМ» тел.+7(812)322-88-82 | 0 | https://isoterm.ru/product/vnutripolnye-konvektory/vnutripolnyy-konvektor-golfstrim-24v/ | 110
Гольфстрим-В, КВК 24-30.08.510 с решеткой из секционной стали | Гольфстрим-В | КВК 24-30.08.510 | с решеткой из секционной стали | 24 | 80 | 302 | 5100 | 15924.2603 | 13586.3899 | 11260.2333 | 37.56 | внутрипольный | КВК 24-30.08.510 | Медно-алюминиевый внутрипольный конвектор Гольфстрим-В с решеткой из секционной стали. Высота = 80 мм, длина=5100 мм, глубина=302 мм. | 100 | 70 | ОАО «ФИРМА ИЗОТЕРМ» тел.+7(812)322-88-82 | 0 | https://isoterm.ru/product/vnutripolnye-konvektory/vnutripolnyy-konvektor-golfstrim-24v/ | 110
Гольфстрим-В, КВК 24-30.08.520 с решеткой из секционной стали | Гольфстрим-В | КВК 24-30.08.520 | с решеткой из секционной стали | 24 | 80 | 302 | 5200 | 16106.0265 | 13741.4707 | 11388.7624 | 37.44 | внутрипольный | КВК 24-30.08.520 | Медно-алюминиевый внутрипольный конвектор Гольфстрим-В с решеткой из секционной стали. Высота = 80 мм, длина=5200 мм, глубина=302 мм. | 100 | 70 | ОАО «ФИРМА ИЗОТЕРМ» тел.+7(812)322-88-82 | 0 | https://isoterm.ru/product/vnutripolnye-konvektory/vnutripolnyy-konvektor-golfstrim-24v/ | 110
Гольфстрим-В, КВК 24-30.08.530 с решеткой из секционной стали | Гольфстрим-В | КВК 24-30.08.530 | с решеткой из секционной стали | 24 | 80 | 302 | 5300 | 16718.4723 | 14264.0021 | 11821.8301 | 40.8 | внутрипольный | КВК 24-30.08.530 | Медно-алюминиевый внутрипольный конвектор Гольфстрим-В с решеткой из секционной стали. Высота = 80 мм, длина=5300 мм, глубина=302 мм. | 100 | 70 | ОАО «ФИРМА ИЗОТЕРМ» тел.+7(812)322-88-82 | 0 | https://isoterm.ru/product/vnutripolnye-konvektory/vnutripolnyy-konvektor-golfstrim-24v/ | 110
Гольфстрим-В, КВК 24-30.08.540 с решеткой из секционной стали | Гольфстрим-В | КВК 24-30.08.540 | с решеткой из секционной стали | 24 | 80 | 302 | 5400 | 17330.918 | 14786.5336 | 12254.8977 | 44.16 | внутрипольный | КВК 24-30.08.540 | Медно-алюминиевый внутрипольный конвектор Гольфстрим-В с решеткой из секционной стали. Высота = 80 мм, длина=5400 мм, глубина=302 мм. | 100 | 70 | ОАО «ФИРМА ИЗОТЕРМ» тел.+7(812)322-88-82 | 0 | https://isoterm.ru/product/vnutripolnye-konvektory/vnutripolnyy-konvektor-golfstrim-24v/ | 110
Гольфстрим-В, КВК 24-30.08.550 с решеткой из секционной стали | Гольфстрим-В | КВК 24-30.08.550 | с решеткой из секционной стали | 24 | 80 | 302 | 5500 | 17941.2174 | 15307.2338 | 12686.4477 | 44.04 | внутрипольный | КВК 24-30.08.550 | Медно-алюминиевый внутрипольный конвектор Гольфстрим-В с решеткой из секционной стали. Высота = 80 мм, длина=5500 мм, глубина=302 мм. | 100 | 70 | ОАО «ФИРМА ИЗОТЕРМ» тел.+7(812)322-88-82 | 0 | https://isoterm.ru/product/vnutripolnye-konvektory/vnutripolnyy-konvektor-golfstrim-24v/ | 110
Гольфстрим-В, КВК 24-30.08.560 с решеткой из секционной стали | Гольфстрим-В | КВК 24-30.08.560 | с решеткой из секционной стали | 24 | 80 | 302 | 5600 | 18551.5168 | 15827.934 | 13117.9976 | 43.92 | внутрипольный | КВК 24-30.08.560 | Медно-алюминиевый внутрипольный конвектор Гольфстрим-В с решеткой из секционной стали. Высота = 80 мм, длина=5600 мм, глубина=302 мм. | 100 | 70 | ОАО «ФИРМА ИЗОТЕРМ» тел.+7(812)322-88-82 | 0 | https://isoterm.ru/product/vnutripolnye-konvektory/vnutripolnyy-konvektor-golfstrim-24v/ | 110
Гольфстрим-В, КВК 24-30.08.570 с решеткой из секционной стали | Гольфстрим-В | КВК 24-30.08.570 | с решеткой из секционной стали | 24 | 80 | 302 | 5700 | 18585.858 | 15857.2335 | 13142.2806 | 43.8 | внутрипольный | КВК 24-30.08.570 | Медно-алюминиевый внутрипольный конвектор Гольфстрим-В с решеткой из секционной стали. Высота = 80 мм, длина=5700 мм, глубина=302 мм. | 100 | 70 | ОАО «ФИРМА ИЗОТЕРМ» тел.+7(812)322-88-82 | 0 | https://isoterm.ru/product/vnutripolnye-konvektory/vnutripolnyy-konvektor-golfstrim-24v/ | 110
Гольфстрим-В, КВК 24-30.08.580 с решеткой из секционной стали | Гольфстрим-В | КВК 24-30.08.580 | с решеткой из секционной стали | 24 | 80 | 302 | 5800 | 18620.1991 | 15886.5329 | 13166.5637 | 43.68 | внутрипольный | КВК 24-30.08.580 | Медно-алюминиевый внутрипольный конвектор Гольфстрим-В с решеткой из секционной стали. Высота = 80 мм, длина=5800 мм, глубина=302 мм. | 100 | 70 | ОАО «ФИРМА ИЗОТЕРМ» тел.+7(812)322-88-82 | 0 | https://isoterm.ru/product/vnutripolnye-konvektory/vnutripolnyy-konvektor-golfstrim-24v/ | 110
Гольфстрим-В, КВК 24-30.08.590 с решеткой из секционной стали | Гольфстрим-В | КВК 24-30.08.590 | с решеткой из секционной стали | 24 | 80 | 302 | 5900 | 18835.7177 | 16070.4108 | 13318.9594 | 43.68 | внутрипольный | КВК 24-30.08.590 | Медно-алюминиевый внутрипольный конвектор Гольфстрим-В с решеткой из секционной стали. Высота = 80 мм, длина=5900 мм, глубина=302 мм. | 100 | 70 | ОАО «ФИРМА ИЗОТЕРМ» тел.+7(812)322-88-82 | 0 | https://isoterm.ru/product/vnutripolnye-konvektory/vnutripolnyy-konvektor-golfstrim-24v/ | 110
Гольфстрим-В, КВК 24-30.08.600 с решеткой из секционной стали | Гольфстрим-В | КВК 24-30.08.600 | с решеткой из секционной стали | 24 | 80 | 302 | 6000 | 19051.2363 | 16254.2887 | 13471.3552 | 43.68 | внутрипольный | КВК 24-30.08.600 | Медно-алюминиевый внутрипольный конвектор Гольфстрим-В с решеткой из секционной стали. Высота = 80 мм, длина=6000 мм, глубина=302 мм. | 100 | 70 | ОАО «ФИРМА ИЗОТЕРМ» тел.+7(812)322-88-82 | 0 | https://isoterm.ru/product/vnutripolnye-konvektory/vnutripolnyy-konvektor-golfstrim-24v/ | 110
Гольфстрим-В, КВК 24-30.08.060 с решеткой из рулонной стали | Гольфстрим-В | КВК 24-30.08.060 | с решеткой из рулонной стали | 24 | 80 | 302 | 600 | 833.3301 | 710.9874 | 589.2576 | 3.24 | внутрипольный | КВК 24-30.08.060 | Медно-алюминиевый внутрипольный конвектор Гольфстрим-В с решеткой из рулонной стали. Высота = 80 мм, длина=600 мм, глубина=302 мм. | 100 | 70 | ОАО «ФИРМА ИЗОТЕРМ» тел.+7(812)322-88-82 | 0 | https://isoterm.ru/product/vnutripolnye-konvektory/vnutripolnyy-konvektor-golfstrim-24v/ | 110
Гольфстрим-В, КВК 24-30.08.070 с решеткой из рулонной стали | Гольфстрим-В | КВК 24-30.08.070 | с решеткой из рулонной стали | 24 | 80 | 302 | 700 | 1260.4324 | 1075.386 | 891.2667 | 3.12 | внутрипольный | КВК 24-30.08.070 | Медно-алюминиевый внутрипольный конвектор Гольфстрим-В с решеткой из рулонной стали. Высота = 80 мм, длина=700 мм, глубина=302 мм. | 100 | 70 | ОАО «ФИРМА ИЗОТЕРМ» тел.+7(812)322-88-82 | 0 | https://isoterm.ru/product/vnutripolnye-konvektory/vnutripolnyy-konvektor-golfstrim-24v/ | 110
Гольфстрим-В, КВК 24-30.08.080 с решеткой из рулонной стали | Гольфстрим-В | КВК 24-30.08.080 | с решеткой из рулонной стали | 24 | 80 | 302 | 800 | 1294.7735 | 1104.6854 | 915.5497 | 3.12 | внутрипольный | КВК 24-30.08.080 | Медно-алюминиевый внутрипольный конвектор Гольфстрим-В с решеткой из рулонной стали. Высота = 80 мм, длина=800 мм, глубина=302 мм. | 100 | 70 | ОАО «ФИРМА ИЗОТЕРМ» тел.+7(812)322-88-82 | 0 | https://isoterm.ru/product/vnutripolnye-konvektory/vnutripolnyy-konvektor-golfstrim-24v/ | 110
Гольфстрим-В, КВК 24-30.08.090 с решеткой из рулонной стали | Гольфстрим-В | КВК 24-30.08.090 | с решеткой из рулонной стали | 24 | 80 | 302 | 900 | 1741.9081 | 1486.1754 | 1231.7239 | 6.48 | внутрипольный | КВК 24-30.08.090 | Медно-алюминиевый внутрипольный конвектор Гольфстрим-В с решеткой из рулонной стали. Высота = 80 мм, длина=900 мм, глубина=302 мм. | 100 | 70 | ОАО «ФИРМА ИЗОТЕРМ» тел.+7(812)322-88-82 | 0 | https://isoterm.ru/product/vnutripolnye-konvektory/vnutripolnyy-konvektor-golfstrim-24v/ | 110
Гольфстрим-В, КВК 24-30.08.100 с решеткой из рулонной стали | Гольфстрим-В | КВК 24-30.08.100 | с решеткой из рулонной стали | 24 | 80 | 302 | 1000 | 2028.993 | 1731.1127 | 1434.725 | 6.36 | внутрипольный | КВК 24-30.08.100 | Медно-алюминиевый внутрипольный конвектор Гольфстрим-В с решеткой из рулонной стали. Высота = 80 мм, длина=1000 мм, глубина=302 мм. | 100 | 70 | ОАО «ФИРМА ИЗОТЕРМ» тел.+7(812)322-88-82 | 0 | https://isoterm.ru/product/vnutripolnye-konvektory/vnutripolnyy-konvektor-golfstrim-24v/ | 110
Гольфстрим-В, КВК 24-30.08.110 с решеткой из рулонной стали | Гольфстрим-В | КВК 24-30.08.110 | с решеткой из рулонной стали | 24 | 80 | 302 | 1100 | 2485.555 | 2120.646 | 1757.5654 | 6.24 | внутрипольный | КВК 24-30.08.110 | Медно-алюминиевый внутрипольный конвектор Гольфстрим-В с решеткой из рулонной стали. Высота = 80 мм, длина=1100 мм, глубина=302 мм. | 100 | 70 | ОАО «ФИРМА ИЗОТЕРМ» тел.+7(812)322-88-82 | 0 | https://isoterm.ru/product/vnutripolnye-konvektory/vnutripolnyy-konvektor-golfstrim-24v/ | 110
Гольфстрим-В, КВК 24-30.08.120 с решеткой из рулонной стали | Гольфстрим-В | КВК 24-30.08.120 | с решеткой из рулонной стали | 24 | 80 | 302 | 1200 | 3098.0007 | 2643.1774 | 2190.6331 | 6.24 | внутрипольный | КВК 24-30.08.120 | Медно-алюминиевый внутрипольный конвектор Гольфстрим-В с решеткой из рулонной стали. Высота = 80 мм, длина=1200 мм, глубина=302 мм. | 100 | 70 | ОАО «ФИРМА ИЗОТЕРМ» тел.+7(812)322-88-82 | 0 | https://isoterm.ru/product/vnutripolnye-konvektory/vnutripolnyy-konvektor-golfstrim-24v/ | 110
Гольфстрим-В, КВК 24-30.08.130 с решеткой из рулонной стали | Гольфстрим-В | КВК 24-30.08.130 | с решеткой из рулонной стали | 24 | 80 | 302 | 1300 | 3133.415 | 2673.3925 | 2215.6749 | 9.6 | внутрипольный | КВК 24-30.08.130 | Медно-алюминиевый внутрипольный конвектор Гольфстрим-В с решеткой из рулонной стали. Высота = 80 мм, длина=1300 мм, глубина=302 мм. | 100 | 70 | ОАО «ФИРМА ИЗОТЕРМ» тел.+7(812)322-88-82 | 0 | https://isoterm.ru/product/vnutripolnye-konvektory/vnutripolnyy-konvektor-golfstrim-24v/ | 110
Гольфстрим-В, КВК 24-30.08.140 с решеткой из рулонной стали | Гольфстрим-В | КВК 24-30.08.140 | с решеткой из рулонной стали | 24 | 80 | 302 | 1400 | 3920.5993 | 3345.0088 | 2772.3022 | 9.48 | внутрипольный | КВК 24-30.08.140 | Медно-алюминиевый внутрипольный конвектор Гольфстрим-В с решеткой из рулонной стали. Высота = 80 мм, длина=1400 мм, глубина=302 мм. | 100 | 70 | ОАО «ФИРМА ИЗОТЕРМ» тел.+7(812)322-88-82 | 0 | https://isoterm.ru/product/vnutripolnye-konvektory/vnutripolnyy-konvektor-golfstrim-24v/ | 110
Гольфстрим-В, КВК 24-30.08.150 с решеткой из рулонной стали | Гольфстрим-В | КВК 24-30.08.150 | с решеткой из рулонной стали | 24 | 80 | 302 | 1500 | 3958.1599 | 3377.055 | 2798.8618 | 9.36 | внутрипольный | КВК 24-30.08.150 | Медно-алюминиевый внутрипольный конвектор Гольфстрим-В с решеткой из рулонной стали. Высота = 80 мм, длина=1500 мм, глубина=302 мм. | 100 | 70 | ОАО «ФИРМА ИЗОТЕРМ» тел.+7(812)322-88-82 | 0 | https://isoterm.ru/product/vnutripolnye-konvektory/vnutripolnyy-konvektor-golfstrim-24v/ | 110
Гольфстрим-В, КВК 24-30.08.160 с решеткой из рулонной стали | Гольфстрим-В | КВК 24-30.08.160 | с решеткой из рулонной стали | 24 | 80 | 302 | 1600 | 4049.4007 | 3454.9006 | 2863.3793 | 12.72 | внутрипольный | КВК 24-30.08.160 | Медно-алюминиевый внутрипольный конвектор Гольфстрим-В с решеткой из рулонной стали. Высота = 80 мм, длина=1600 мм, глубина=302 мм. | 100 | 70 | ОАО «ФИРМА ИЗОТЕРМ» тел.+7(812)322-88-82 | 0 | https://isoterm.ru/product/vnutripolnye-konvektory/vnutripolnyy-konvektor-golfstrim-24v/ | 110
Гольфстрим-В, КВК 24-30.08.170 с решеткой из рулонной стали | Гольфстрим-В | КВК 24-30.08.170 | с решеткой из рулонной стали | 24 | 80 | 302 | 1700 | 4505.9627 | 3844.4339 | 3186.2197 | 12.6 | внутрипольный | КВК 24-30.08.170 | Медно-алюминиевый внутрипольный конвектор Гольфстрим-В с решеткой из рулонной стали. Высота = 80 мм, длина=1700 мм, глубина=302 мм. | 100 | 70 | ОАО «ФИРМА ИЗОТЕРМ» тел.+7(812)322-88-82 | 0 | https://isoterm.ru/product/vnutripolnye-konvektory/vnutripolnyy-konvektor-golfstrim-24v/ | 110
Гольфстрим-В, КВК 24-30.08.180 с решеткой из рулонной стали | Гольфстрим-В | КВК 24-30.08.180 | с решеткой из рулонной стали | 24 | 80 | 302 | 1800 | 4965.7441 | 4236.714 | 3511.3366 | 12.48 | внутрипольный | КВК 24-30.08.180 | Медно-алюминиевый внутрипольный конвектор Гольфстрим-В с решеткой из рулонной стали. Высота = 80 мм, длина=1800 мм, глубина=302 мм. | 100 | 70 | ОАО «ФИРМА ИЗОТЕРМ» тел.+7(812)322-88-82 | 0 | https://isoterm.ru/product/vnutripolnye-konvektory/vnutripolnyy-konvektor-golfstrim-24v/ | 110
Гольфстрим-В, КВК 24-30.08.190 с решеткой из рулонной стали | Гольфстрим-В | КВК 24-30.08.190 | с решеткой из рулонной стали | 24 | 80 | 302 | 1900 | 5576.0436 | 4757.4142 | 3942.8866 | 12.48 | внутрипольный | КВК 24-30.08.190 | Медно-алюминиевый внутрипольный конвектор Гольфстрим-В с решеткой из рулонной стали. Высота = 80 мм, длина=1900 мм, глубина=302 мм. | 100 | 70 | ОАО «ФИРМА ИЗОТЕРМ» тел.+7(812)322-88-82 | 0 | https://isoterm.ru/product/vnutripolnye-konvektory/vnutripolnyy-konvektor-golfstrim-24v/ | 110
Гольфстрим-В, КВК 24-30.08.200 с решеткой из рулонной стали | Гольфстрим-В | КВК 24-30.08.200 | с решеткой из рулонной стали | 24 | 80 | 302 | 2000 | 6185.2698 | 5277.1988 | 4373.6777 | 15.84 | внутрипольный | КВК 24-30.08.200 | Медно-алюминиевый внутрипольный конвектор Гольфстрим-В с решеткой из рулонной стали. Высота = 80 мм, длина=2000 мм, глубина=302 мм. | 100 | 70 | ОАО «ФИРМА ИЗОТЕРМ» тел.+7(812)322-88-82 | 0 | https://isoterm.ru/product/vnutripolnye-konvektory/vnutripolnyy-konvektor-golfstrim-24v/ | 110
Гольфстрим-В, КВК 24-30.08.210 с решеткой из рулонной стали | Гольфстрим-В | КВК 24-30.08.210 | с решеткой из рулонной стали | 24 | 80 | 302 | 2100 | 6222.8304 | 5309.2451 | 4400.2372 | 15.72 | внутрипольный | КВК 24-30.08.210 | Медно-алюминиевый внутрипольный конвектор Гольфстрим-В с решеткой из рулонной стали. Высота = 80 мм, длина=2100 мм, глубина=302 мм. | 100 | 70 | ОАО «ФИРМА ИЗОТЕРМ» тел.+7(812)322-88-82 | 0 | https://isoterm.ru/product/vnutripolnye-konvektory/vnutripolnyy-konvektor-golfstrim-24v/ | 110
Гольфстрим-В, КВК 24-30.08.220 с решеткой из рулонной стали | Гольфстрим-В | КВК 24-30.08.220 | с решеткой из рулонной стали | 24 | 80 | 302 | 2200 | 6436.2027 | 5491.2918 | 4551.1153 | 15.6 | внутрипольный | КВК 24-30.08.220 | Медно-алюминиевый внутрипольный конвектор Гольфстрим-В с решеткой из рулонной стали. Высота = 80 мм, длина=2200 мм, глубина=302 мм. | 100 | 70 | ОАО «ФИРМА ИЗОТЕРМ» тел.+7(812)322-88-82 | 0 | https://isoterm.ru/product/vnutripolnye-konvektory/vnutripolnyy-konvektor-golfstrim-24v/ | 110
Гольфстрим-В, КВК 24-30.08.230 с решеткой из рулонной стали | Гольфстрим-В | КВК 24-30.08.230 | с решеткой из рулонной стали | 24 | 80 | 302 | 2300 | 7045.429 | 6011.0764 | 4981.9064 | 15.6 | внутрипольный | КВК 24-30.08.230 | Медно-алюминиевый внутрипольный конвектор Гольфстрим-В с решеткой из рулонной стали. Высота = 80 мм, длина=2300 мм, глубина=302 мм. | 100 | 70 | ОАО «ФИРМА ИЗОТЕРМ» тел.+7(812)322-88-82 | 0 | https://isoterm.ru/product/vnutripolnye-konvektory/vnutripolnyy-konvektor-golfstrim-24v/ | 110
Гольфстрим-В, КВК 24-30.08.240 с решеткой из рулонной стали | Гольфстрим-В | КВК 24-30.08.240 | с решеткой из рулонной стали | 24 | 80 | 302 | 2400 | 7835.8327 | 6685.4395 | 5540.8103 | 18.96 | внутрипольный | КВК 24-30.08.240 | Медно-алюминиевый внутрипольный конвектор Гольфстрим-В с решеткой из рулонной стали. Высота = 80 мм, длина=2400 мм, глубина=302 мм. | 100 | 70 | ОАО «ФИРМА ИЗОТЕРМ» тел.+7(812)322-88-82 | 0 | https://isoterm.ru/product/vnutripolnye-konvektory/vnutripolnyy-konvektor-golfstrim-24v/ | 110
Гольфстрим-В, КВК 24-30.08.250 с решеткой из рулонной стали | Гольфстрим-В | КВК 24-30.08.250 | с решеткой из рулонной стали | 24 | 80 | 302 | 2500 | 7871.247 | 6715.6545 | 5565.8521 | 18.84 | внутрипольный | КВК 24-30.08.250 | Медно-алюминиевый внутрипольный конвектор Гольфстрим-В с решеткой из рулонной стали. Высота = 80 мм, длина=2500 мм, глубина=302 мм. | 100 | 70 | ОАО «ФИРМА ИЗОТЕРМ» тел.+7(812)322-88-82 | 0 | https://isoterm.ru/product/vnutripolnye-konvektory/vnutripolnyy-konvektor-golfstrim-24v/ | 110
Гольфстрим-В, КВК 24-30.08.260 с решеткой из рулонной стали | Гольфстрим-В | КВК 24-30.08.260 | с решеткой из рулонной стали | 24 | 80 | 302 | 2600 | 8053.0133 | 6870.7354 | 5694.3812 | 18.72 | внутрипольный | КВК 24-30.08.260 | Медно-алюминиевый внутрипольный конвектор Гольфстрим-В с решеткой из рулонной стали. Высота = 80 мм, длина=2600 мм, глубина=302 мм. | 100 | 70 | ОАО «ФИРМА ИЗОТЕРМ» тел.+7(812)322-88-82 | 0 | https://isoterm.ru/product/vnutripolnye-konvektory/vnutripolnyy-konvektor-golfstrim-24v/ | 110
Гольфстрим-В, КВК 24-30.08.270 с решеткой из рулонной стали | Гольфстрим-В | КВК 24-30.08.270 | с решеткой из рулонной стали | 24 | 80 | 302 | 2700 | 8665.459 | 7393.2668 | 6127.4489 | 22.08 | внутрипольный | КВК 24-30.08.270 | Медно-алюминиевый внутрипольный конвектор Гольфстрим-В с решеткой из рулонной стали. Высота = 80 мм, длина=2700 мм, глубина=302 мм. | 100 | 70 | ОАО «ФИРМА ИЗОТЕРМ» тел.+7(812)322-88-82 | 0 | https://isoterm.ru/product/vnutripolnye-konvektory/vnutripolnyy-konvektor-golfstrim-24v/ | 110
Гольфстрим-В, КВК 24-30.08.280 с решеткой из рулонной стали | Гольфстрим-В | КВК 24-30.08.280 | с решеткой из рулонной стали | 24 | 80 | 302 | 2800 | 9275.7584 | 7913.967 | 6558.9988 | 21.96 | внутрипольный | КВК 24-30.08.280 | Медно-алюминиевый внутрипольный конвектор Гольфстрим-В с решеткой из рулонной стали. Высота = 80 мм, длина=2800 мм, глубина=302 мм. | 100 | 70 | ОАО «ФИРМА ИЗОТЕРМ» тел.+7(812)322-88-82 | 0 | https://isoterm.ru/product/vnutripolnye-konvektory/vnutripolnyy-konvektor-golfstrim-24v/ | 110
Гольфстрим-В, КВК 24-30.08.290 с решеткой из рулонной стали | Гольфстрим-В | КВК 24-30.08.290 | с решеткой из рулонной стали | 24 | 80 | 302 | 2900 | 9310.0995 | 7943.2665 | 6583.2818 | 21.84 | внутрипольный | КВК 24-30.08.290 | Медно-алюминиевый внутрипольный конвектор Гольфстрим-В с решеткой из рулонной стали. Высота = 80 мм, длина=2900 мм, глубина=302 мм. | 100 | 70 | ОАО «ФИРМА ИЗОТЕРМ» тел.+7(812)322-88-82 | 0 | https://isoterm.ru/product/vnutripolnye-konvektory/vnutripolnyy-konvektor-golfstrim-24v/ | 110
Гольфстрим-В, КВК 24-30.08.300 с решеткой из рулонной стали | Гольфстрим-В | КВК 24-30.08.300 | с решеткой из рулонной стали | 24 | 80 | 302 | 3000 | 9525.6181 | 8127.1444 | 6735.6776 | 21.84 | внутрипольный | КВК 24-30.08.300 | Медно-алюминиевый внутрипольный конвектор Гольфстрим-В с решеткой из рулонной стали. Высота = 80 мм, длина=3000 мм, глубина=302 мм. | 100 | 70 | ОАО «ФИРМА ИЗОТЕРМ» тел.+7(812)322-88-82 | 0 | https://isoterm.ru/product/vnutripolnye-konvektory/vnutripolnyy-konvektor-golfstrim-24v/ | 110
Гольфстрим-В, КВК 24-30.08.310 с решеткой из рулонной стали | Гольфстрим-В | КВК 24-30.08.310 | с решеткой из рулонной стали | 24 | 80 | 302 | 3100 | 10135.9176 | 8647.8446 | 7167.2276 | 25.2 | внутрипольный | КВК 24-30.08.310 | Медно-алюминиевый внутрипольный конвектор Гольфстрим-В с решеткой из рулонной стали. Высота = 80 мм, длина=3100 мм, глубина=302 мм. | 100 | 70 | ОАО «ФИРМА ИЗОТЕРМ» тел.+7(812)322-88-82 | 0 | https://isoterm.ru/product/vnutripolnye-konvektory/vnutripolnyy-konvektor-golfstrim-24v/ | 110
Гольфстрим-В, КВК 24-30.08.320 с решеткой из рулонной стали | Гольфстрим-В | КВК 24-30.08.320 | с решеткой из рулонной стали | 24 | 80 | 302 | 3200 | 8098.8014 | 6909.8013 | 5726.7586 | 25.44 | внутрипольный | КВК 24-30.08.320 | Медно-алюминиевый внутрипольный конвектор Гольфстрим-В с решеткой из рулонной стали. Высота = 80 мм, длина=3200 мм, глубина=302 мм. | 100 | 70 | ОАО «ФИРМА ИЗОТЕРМ» тел.+7(812)322-88-82 | 0 | https://isoterm.ru/product/vnutripolnye-konvektory/vnutripolnyy-konvektor-golfstrim-24v/ | 110
Гольфстрим-В, КВК 24-30.08.330 с решеткой из рулонной стали | Гольфстрим-В | КВК 24-30.08.330 | с решеткой из рулонной стали | 24 | 80 | 302 | 3300 | 8555.3634 | 7299.3345 | 6049.5989 | 25.32 | внутрипольный | КВК 24-30.08.330 | Медно-алюминиевый внутрипольный конвектор Гольфстрим-В с решеткой из рулонной стали. Высота = 80 мм, длина=3300 мм, глубина=302 мм. | 100 | 70 | ОАО «ФИРМА ИЗОТЕРМ» тел.+7(812)322-88-82 | 0 | https://isoterm.ru/product/vnutripolnye-konvektory/vnutripolnyy-konvektor-golfstrim-24v/ | 110
Гольфстрим-В, КВК 24-30.08.340 с решеткой из рулонной стали | Гольфстрим-В | КВК 24-30.08.340 | с решеткой из рулонной стали | 24 | 80 | 302 | 3400 | 9011.9254 | 7688.8678 | 6372.4393 | 25.2 | внутрипольный | КВК 24-30.08.340 | Медно-алюминиевый внутрипольный конвектор Гольфстрим-В с решеткой из рулонной стали. Высота = 80 мм, длина=3400 мм, глубина=302 мм. | 100 | 70 | ОАО «ФИРМА ИЗОТЕРМ» тел.+7(812)322-88-82 | 0 | https://isoterm.ru/product/vnutripolnye-konvektory/vnutripolnyy-konvektor-golfstrim-24v/ | 110
Гольфстрим-В, КВК 24-30.08.350 с решеткой из рулонной стали | Гольфстрим-В | КВК 24-30.08.350 | с решеткой из рулонной стали | 24 | 80 | 302 | 3500 | 9471.7068 | 8081.1479 | 6697.5563 | 25.08 | внутрипольный | КВК 24-30.08.350 | Медно-алюминиевый внутрипольный конвектор Гольфстрим-В с решеткой из рулонной стали. Высота = 80 мм, длина=3500 мм, глубина=302 мм. | 100 | 70 | ОАО «ФИРМА ИЗОТЕРМ» тел.+7(812)322-88-82 | 0 | https://isoterm.ru/product/vnutripolnye-konvektory/vnutripolnyy-konvektor-golfstrim-24v/ | 110
Гольфстрим-В, КВК 24-30.08.360 с решеткой из рулонной стали | Гольфстрим-В | КВК 24-30.08.360 | с решеткой из рулонной стали | 24 | 80 | 302 | 3600 | 9931.4883 | 8473.428 | 7022.6732 | 24.96 | внутрипольный | КВК 24-30.08.360 | Медно-алюминиевый внутрипольный конвектор Гольфстрим-В с решеткой из рулонной стали. Высота = 80 мм, длина=3600 мм, глубина=302 мм. | 100 | 70 | ОАО «ФИРМА ИЗОТЕРМ» тел.+7(812)322-88-82 | 0 | https://isoterm.ru/product/vnutripolnye-konvektory/vnutripolnyy-konvektor-golfstrim-24v/ | 110
Гольфстрим-В, КВК 24-30.08.370 с решеткой из рулонной стали | Гольфстрим-В | КВК 24-30.08.370 | с решеткой из рулонной стали | 24 | 80 | 302 | 3700 | 10541.7877 | 8994.1282 | 7454.2231 | 24.96 | внутрипольный | КВК 24-30.08.370 | Медно-алюминиевый внутрипольный конвектор Гольфстрим-В с решеткой из рулонной стали. Высота = 80 мм, длина=3700 мм, глубина=302 мм. | 100 | 70 | ОАО «ФИРМА ИЗОТЕРМ» тел.+7(812)322-88-82 | 0 | https://isoterm.ru/product/vnutripolnye-konvektory/vnutripolnyy-konvektor-golfstrim-24v/ | 110
Гольфстрим-В, КВК 24-30.08.380 с решеткой из рулонной стали | Гольфстрим-В | КВК 24-30.08.380 | с решеткой из рулонной стали | 24 | 80 | 302 | 3800 | 11152.0871 | 9514.8284 | 7885.7731 | 24.96 | внутрипольный | КВК 24-30.08.380 | Медно-алюминиевый внутрипольный конвектор Гольфстрим-В с решеткой из рулонной стали. Высота = 80 мм, длина=3800 мм, глубина=302 мм. | 100 | 70 | ОАО «ФИРМА ИЗОТЕРМ» тел.+7(812)322-88-82 | 0 | https://isoterm.ru/product/vnutripolnye-konvektory/vnutripolnyy-konvektor-golfstrim-24v/ | 110
Гольфстрим-В, КВК 24-30.08.390 с решеткой из рулонной стали | Гольфстрим-В | КВК 24-30.08.390 | с решеткой из рулонной стали | 24 | 80 | 302 | 3900 | 11761.3134 | 10034.613 | 8316.5642 | 28.32 | внутрипольный | КВК 24-30.08.390 | Медно-алюминиевый внутрипольный конвектор Гольфстрим-В с решеткой из рулонной стали. Высота = 80 мм, длина=3900 мм, глубина=302 мм. | 100 | 70 | ОАО «ФИРМА ИЗОТЕРМ» тел.+7(812)322-88-82 | 0 | https://isoterm.ru/product/vnutripolnye-konvektory/vnutripolnyy-konvektor-golfstrim-24v/ | 110
Гольфстрим-В, КВК 24-30.08.400 с решеткой из рулонной стали | Гольфстрим-В | КВК 24-30.08.400 | с решеткой из рулонной стали | 24 | 80 | 302 | 4000 | 12370.5397 | 10554.3976 | 8747.3553 | 31.68 | внутрипольный | КВК 24-30.08.400 | Медно-алюминиевый внутрипольный конвектор Гольфстрим-В с решеткой из рулонной стали. Высота = 80 мм, длина=4000 мм, глубина=302 мм. | 100 | 70 | ОАО «ФИРМА ИЗОТЕРМ» тел.+7(812)322-88-82 | 0 | https://isoterm.ru/product/vnutripolnye-konvektory/vnutripolnyy-konvektor-golfstrim-24v/ | 110
Гольфстрим-В, КВК 24-30.08.410 с решеткой из рулонной стали | Гольфстрим-В | КВК 24-30.08.410 | с решеткой из рулонной стали | 24 | 80 | 302 | 4100 | 12408.1003 | 10586.4439 | 8773.9149 | 31.56 | внутрипольный | КВК 24-30.08.410 | Медно-алюминиевый внутрипольный конвектор Гольфстрим-В с решеткой из рулонной стали. Высота = 80 мм, длина=4100 мм, глубина=302 мм. | 100 | 70 | ОАО «ФИРМА ИЗОТЕРМ» тел.+7(812)322-88-82 | 0 | https://isoterm.ru/product/vnutripolnye-konvektory/vnutripolnyy-konvektor-golfstrim-24v/ | 110
Гольфстрим-В, КВК 24-30.08.420 с решеткой из рулонной стали | Гольфстрим-В | КВК 24-30.08.420 | с решеткой из рулонной стали | 24 | 80 | 302 | 4200 | 12445.6609 | 10618.4902 | 8800.4744 | 31.44 | внутрипольный | КВК 24-30.08.420 | Медно-алюминиевый внутрипольный конвектор Гольфстрим-В с решеткой из рулонной стали. Высота = 80 мм, длина=4200 мм, глубина=302 мм. | 100 | 70 | ОАО «ФИРМА ИЗОТЕРМ» тел.+7(812)322-88-82 | 0 | https://isoterm.ru/product/vnutripolnye-konvektory/vnutripolnyy-konvektor-golfstrim-24v/ | 110
Гольфстрим-В, КВК 24-30.08.430 с решеткой из рулонной стали | Гольфстрим-В | КВК 24-30.08.430 | с решеткой из рулонной стали | 24 | 80 | 302 | 4300 | 12659.0331 | 10800.5369 | 8951.3525 | 31.32 | внутрипольный | КВК 24-30.08.430 | Медно-алюминиевый внутрипольный конвектор Гольфстрим-В с решеткой из рулонной стали. Высота = 80 мм, длина=4300 мм, глубина=302 мм. | 100 | 70 | ОАО «ФИРМА ИЗОТЕРМ» тел.+7(812)322-88-82 | 0 | https://isoterm.ru/product/vnutripolnye-konvektory/vnutripolnyy-konvektor-golfstrim-24v/ | 110
Гольфстрим-В, КВК 24-30.08.440 с решеткой из рулонной стали | Гольфстрим-В | КВК 24-30.08.440 | с решеткой из рулонной стали | 24 | 80 | 302 | 4400 | 12872.4054 | 10982.5836 | 9102.2306 | 31.2 | внутрипольный | КВК 24-30.08.440 | Медно-алюминиевый внутрипольный конвектор Гольфстрим-В с решеткой из рулонной стали. Высота = 80 мм, длина=4400 мм, глубина=302 мм. | 100 | 70 | ОАО «ФИРМА ИЗОТЕРМ» тел.+7(812)322-88-82 | 0 | https://isoterm.ru/product/vnutripolnye-konvektory/vnutripolnyy-konvektor-golfstrim-24v/ | 110
Гольфстрим-В, КВК 24-30.08.450 с решеткой из рулонной стали | Гольфстрим-В | КВК 24-30.08.450 | с решеткой из рулонной стали | 24 | 80 | 302 | 4500 | 13481.6317 | 11502.3682 | 9533.0217 | 31.2 | внутрипольный | КВК 24-30.08.450 | Медно-алюминиевый внутрипольный конвектор Гольфстрим-В с решеткой из рулонной стали. Высота = 80 мм, длина=4500 мм, глубина=302 мм. | 100 | 70 | ОАО «ФИРМА ИЗОТЕРМ» тел.+7(812)322-88-82 | 0 | https://isoterm.ru/product/vnutripolnye-konvektory/vnutripolnyy-konvektor-golfstrim-24v/ | 110
Гольфстрим-В, КВК 24-30.08.460 с решеткой из рулонной стали | Гольфстрим-В | КВК 24-30.08.460 | с решеткой из рулонной стали | 24 | 80 | 302 | 4600 | 14090.8579 | 12022.1528 | 9963.8128 | 31.2 | внутрипольный | КВК 24-30.08.460 | Медно-алюминиевый внутрипольный конвектор Гольфстрим-В с решеткой из рулонной стали. Высота = 80 мм, длина=4600 мм, глубина=302 мм. | 100 | 70 | ОАО «ФИРМА ИЗОТЕРМ» тел.+7(812)322-88-82 | 0 | https://isoterm.ru/product/vnutripolnye-konvektory/vnutripolnyy-konvektor-golfstrim-24v/ | 110
Гольфстрим-В, КВК 24-30.08.470 с решеткой из рулонной стали | Гольфстрим-В | КВК 24-30.08.470 | с решеткой из рулонной стали | 24 | 80 | 302 | 4700 | 14881.2617 | 12696.5159 | 10522.7167 | 34.56 | внутрипольный | КВК 24-30.08.470 | Медно-алюминиевый внутрипольный конвектор Гольфстрим-В с решеткой из рулонной стали. Высота = 80 мм, длина=4700 мм, глубина=302 мм. | 100 | 70 | ОАО «ФИРМА ИЗОТЕРМ» тел.+7(812)322-88-82 | 0 | https://isoterm.ru/product/vnutripolnye-konvektory/vnutripolnyy-konvektor-golfstrim-24v/ | 110
Гольфстрим-В, КВК 24-30.08.480 с решеткой из рулонной стали | Гольфстрим-В | КВК 24-30.08.480 | с решеткой из рулонной стали | 24 | 80 | 302 | 4800 | 15671.6654 | 13370.879 | 11081.6205 | 37.92 | внутрипольный | КВК 24-30.08.480 | Медно-алюминиевый внутрипольный конвектор Гольфстрим-В с решеткой из рулонной стали. Высота = 80 мм, длина=4800 мм, глубина=302 мм. | 100 | 70 | ОАО «ФИРМА ИЗОТЕРМ» тел.+7(812)322-88-82 | 0 | https://isoterm.ru/product/vnutripolnye-konvektory/vnutripolnyy-konvektor-golfstrim-24v/ | 110
Гольфстрим-В, КВК 24-30.08.490 с решеткой из рулонной стали | Гольфстрим-В | КВК 24-30.08.490 | с решеткой из рулонной стали | 24 | 80 | 302 | 4900 | 15707.0797 | 13401.094 | 11106.6624 | 37.8 | внутрипольный | КВК 24-30.08.490 | Медно-алюминиевый внутрипольный конвектор Гольфстрим-В с решеткой из рулонной стали. Высота = 80 мм, длина=4900 мм, глубина=302 мм. | 100 | 70 | ОАО «ФИРМА ИЗОТЕРМ» тел.+7(812)322-88-82 | 0 | https://isoterm.ru/product/vnutripolnye-konvektory/vnutripolnyy-konvektor-golfstrim-24v/ | 110
Гольфстрим-В, КВК 24-30.08.500 с решеткой из рулонной стали | Гольфстрим-В | КВК 24-30.08.500 | с решеткой из рулонной стали | 24 | 80 | 302 | 5000 | 15742.494 | 13431.3091 | 11131.7043 | 37.68 | внутрипольный | КВК 24-30.08.500 | Медно-алюминиевый внутрипольный конвектор Гольфстрим-В с решеткой из рулонной стали. Высота = 80 мм, длина=5000 мм, глубина=302 мм. | 100 | 70 | ОАО «ФИРМА ИЗОТЕРМ» тел.+7(812)322-88-82 | 0 | https://isoterm.ru/product/vnutripolnye-konvektory/vnutripolnyy-konvektor-golfstrim-24v/ | 110
Гольфстрим-В, КВК 24-30.08.510 с решеткой из рулонной стали | Гольфстрим-В | КВК 24-30.08.510 | с решеткой из рулонной стали | 24 | 80 | 302 | 5100 | 15924.2603 | 13586.3899 | 11260.2333 | 37.56 | внутрипольный | КВК 24-30.08.510 | Медно-алюминиевый внутрипольный конвектор Гольфстрим-В с решеткой из рулонной стали. Высота = 80 мм, длина=5100 мм, глубина=302 мм. | 100 | 70 | ОАО «ФИРМА ИЗОТЕРМ» тел.+7(812)322-88-82 | 0 | https://isoterm.ru/product/vnutripolnye-konvektory/vnutripolnyy-konvektor-golfstrim-24v/ | 110
Гольфстрим-В, КВК 24-30.08.520 с решеткой из рулонной стали | Гольфстрим-В | КВК 24-30.08.520 | с решеткой из рулонной стали | 24 | 80 | 302 | 5200 | 16106.0265 | 13741.4707 | 11388.7624 | 37.44 | внутрипольный | КВК 24-30.08.520 | Медно-алюминиевый внутрипольный конвектор Гольфстрим-В с решеткой из рулонной стали. Высота = 80 мм, длина=5200 мм, глубина=302 мм. | 100 | 70 | ОАО «ФИРМА ИЗОТЕРМ» тел.+7(812)322-88-82 | 0 | https://isoterm.ru/product/vnutripolnye-konvektory/vnutripolnyy-konvektor-golfstrim-24v/ | 110
Гольфстрим-В, КВК 24-30.08.530 с решеткой из рулонной стали | Гольфстрим-В | КВК 24-30.08.530 | с решеткой из рулонной стали | 24 | 80 | 302 | 5300 | 16718.4723 | 14264.0021 | 11821.8301 | 40.8 | внутрипольный | КВК 24-30.08.530 | Медно-алюминиевый внутрипольный конвектор Гольфстрим-В с решеткой из рулонной стали. Высота = 80 мм, длина=5300 мм, глубина=302 мм. | 100 | 70 | ОАО «ФИРМА ИЗОТЕРМ» тел.+7(812)322-88-82 | 0 | https://isoterm.ru/product/vnutripolnye-konvektory/vnutripolnyy-konvektor-golfstrim-24v/ | 110
Гольфстрим-В, КВК 24-30.08.540 с решеткой из рулонной стали | Гольфстрим-В | КВК 24-30.08.540 | с решеткой из рулонной стали | 24 | 80 | 302 | 5400 | 17330.918 | 14786.5336 | 12254.8977 | 44.16 | внутрипольный | КВК 24-30.08.540 | Медно-алюминиевый внутрипольный конвектор Гольфстрим-В с решеткой из рулонной стали. Высота = 80 мм, длина=5400 мм, глубина=302 мм. | 100 | 70 | ОАО «ФИРМА ИЗОТЕРМ» тел.+7(812)322-88-82 | 0 | https://isoterm.ru/product/vnutripolnye-konvektory/vnutripolnyy-konvektor-golfstrim-24v/ | 110
Гольфстрим-В, КВК 24-30.08.550 с решеткой из рулонной стали | Гольфстрим-В | КВК 24-30.08.550 | с решеткой из рулонной стали | 24 | 80 | 302 | 5500 | 17941.2174 | 15307.2338 | 12686.4477 | 44.04 | внутрипольный | КВК 24-30.08.550 | Медно-алюминиевый внутрипольный конвектор Гольфстрим-В с решеткой из рулонной стали. Высота = 80 мм, длина=5500 мм, глубина=302 мм. | 100 | 70 | ОАО «ФИРМА ИЗОТЕРМ» тел.+7(812)322-88-82 | 0 | https://isoterm.ru/product/vnutripolnye-konvektory/vnutripolnyy-konvektor-golfstrim-24v/ | 110
Гольфстрим-В, КВК 24-30.08.560 с решеткой из рулонной стали | Гольфстрим-В | КВК 24-30.08.560 | с решеткой из рулонной стали | 24 | 80 | 302 | 5600 | 18551.5168 | 15827.934 | 13117.9976 | 43.92 | внутрипольный | КВК 24-30.08.560 | Медно-алюминиевый внутрипольный конвектор Гольфстрим-В с решеткой из рулонной стали. Высота = 80 мм, длина=5600 мм, глубина=302 мм. | 100 | 70 | ОАО «ФИРМА ИЗОТЕРМ» тел.+7(812)322-88-82 | 0 | https://isoterm.ru/product/vnutripolnye-konvektory/vnutripolnyy-konvektor-golfstrim-24v/ | 110
Гольфстрим-В, КВК 24-30.08.570 с решеткой из рулонной стали | Гольфстрим-В | КВК 24-30.08.570 | с решеткой из рулонной стали | 24 | 80 | 302 | 5700 | 18585.858 | 15857.2335 | 13142.2806 | 43.8 | внутрипольный | КВК 24-30.08.570 | Медно-алюминиевый внутрипольный конвектор Гольфстрим-В с решеткой из рулонной стали. Высота = 80 мм, длина=5700 мм, глубина=302 мм. | 100 | 70 | ОАО «ФИРМА ИЗОТЕРМ» тел.+7(812)322-88-82 | 0 | https://isoterm.ru/product/vnutripolnye-konvektory/vnutripolnyy-konvektor-golfstrim-24v/ | 110
Гольфстрим-В, КВК 24-30.08.580 с решеткой из рулонной стали | Гольфстрим-В | КВК 24-30.08.580 | с решеткой из рулонной стали | 24 | 80 | 302 | 5800 | 18620.1991 | 15886.5329 | 13166.5637 | 43.68 | внутрипольный | КВК 24-30.08.580 | Медно-алюминиевый внутрипольный конвектор Гольфстрим-В с решеткой из рулонной стали. Высота = 80 мм, длина=5800 мм, глубина=302 мм. | 100 | 70 | ОАО «ФИРМА ИЗОТЕРМ» тел.+7(812)322-88-82 | 0 | https://isoterm.ru/product/vnutripolnye-konvektory/vnutripolnyy-konvektor-golfstrim-24v/ | 110
Гольфстрим-В, КВК 24-30.08.590 с решеткой из рулонной стали | Гольфстрим-В | КВК 24-30.08.590 | с решеткой из рулонной стали | 24 | 80 | 302 | 5900 | 18835.7177 | 16070.4108 | 13318.9594 | 43.68 | внутрипольный | КВК 24-30.08.590 | Медно-алюминиевый внутрипольный конвектор Гольфстрим-В с решеткой из рулонной стали. Высота = 80 мм, длина=5900 мм, глубина=302 мм. | 100 | 70 | ОАО «ФИРМА ИЗОТЕРМ» тел.+7(812)322-88-82 | 0 | https://isoterm.ru/product/vnutripolnye-konvektory/vnutripolnyy-konvektor-golfstrim-24v/ | 110
Гольфстрим-В, КВК 24-30.08.600 с решеткой из рулонной стали | Гольфстрим-В | КВК 24-30.08.600 | с решеткой из рулонной стали | 24 | 80 | 302 | 6000 | 19051.2363 | 16254.2887 | 13471.3552 | 43.68 | внутрипольный | КВК 24-30.08.600 | Медно-алюминиевый внутрипольный конвектор Гольфстрим-В с решеткой из рулонной стали. Высота = 80 мм, длина=6000 мм, глубина=302 мм. | 100 | 70 | ОАО «ФИРМА ИЗОТЕРМ» тел.+7(812)322-88-82 | 0 | https://isoterm.ru/product/vnutripolnye-konvektory/vnutripolnyy-konvektor-golfstrim-24v/ | 110
Гольфстрим-В, КВК 24-30.08.060 с решеткой из алюминия натурального цвета | Гольфстрим-В | КВК 24-30.08.060 | с решеткой из алюминия натурального цвета | 24 | 80 | 302 | 600 | 833.3301 | 710.9874 | 589.2576 | 3.24 | внутрипольный | КВК 24-30.08.060 | Медно-алюминиевый внутрипольный конвектор Гольфстрим-В с решеткой из алюминия натурального цвета. Высота = 80 мм, длина=600 мм, глубина=302 мм. | 100 | 70 | ОАО «ФИРМА ИЗОТЕРМ» тел.+7(812)322-88-82 | 0 | https://isoterm.ru/product/vnutripolnye-konvektory/vnutripolnyy-konvektor-golfstrim-24v/ | 110
Гольфстрим-В, КВК 24-30.08.070 с решеткой из алюминия натурального цвета | Гольфстрим-В | КВК 24-30.08.070 | с решеткой из алюминия натурального цвета | 24 | 80 | 302 | 700 | 1260.4324 | 1075.386 | 891.2667 | 3.12 | внутрипольный | КВК 24-30.08.070 | Медно-алюминиевый внутрипольный конвектор Гольфстрим-В с решеткой из алюминия натурального цвета. Высота = 80 мм, длина=700 мм, глубина=302 мм. | 100 | 70 | ОАО «ФИРМА ИЗОТЕРМ» тел.+7(812)322-88-82 | 0 | https://isoterm.ru/product/vnutripolnye-konvektory/vnutripolnyy-konvektor-golfstrim-24v/ | 110
Гольфстрим-В, КВК 24-30.08.080 с решеткой из алюминия натурального цвета | Гольфстрим-В | КВК 24-30.08.080 | с решеткой из алюминия натурального цвета | 24 | 80 | 302 | 800 | 1294.7735 | 1104.6854 | 915.5497 | 3.12 | внутрипольный | КВК 24-30.08.080 | Медно-алюминиевый внутрипольный конвектор Гольфстрим-В с решеткой из алюминия натурального цвета. Высота = 80 мм, длина=800 мм, глубина=302 мм. | 100 | 70 | ОАО «ФИРМА ИЗОТЕРМ» тел.+7(812)322-88-82 | 0 | https://isoterm.ru/product/vnutripolnye-konvektory/vnutripolnyy-konvektor-golfstrim-24v/ | 110
Гольфстрим-В, КВК 24-30.08.090 с решеткой из алюминия натурального цвета | Гольфстрим-В | КВК 24-30.08.090 | с решеткой из алюминия натурального цвета | 24 | 80 | 302 | 900 | 1741.9081 | 1486.1754 | 1231.7239 | 6.48 | внутрипольный | КВК 24-30.08.090 | Медно-алюминиевый внутрипольный конвектор Гольфстрим-В с решеткой из алюминия натурального цвета. Высота = 80 мм, длина=900 мм, глубина=302 мм. | 100 | 70 | ОАО «ФИРМА ИЗОТЕРМ» тел.+7(812)322-88-82 | 0 | https://isoterm.ru/product/vnutripolnye-konvektory/vnutripolnyy-konvektor-golfstrim-24v/ | 110
Гольфстрим-В, КВК 24-30.08.100 с решеткой из алюминия натурального цвета | Гольфстрим-В | КВК 24-30.08.100 | с решеткой из алюминия натурального цвета | 24 | 80 | 302 | 1000 | 2028.993 | 1731.1127 | 1434.725 | 6.36 | внутрипольный | КВК 24-30.08.100 | Медно-алюминиевый внутрипольный конвектор Гольфстрим-В с решеткой из алюминия натурального цвета. Высота = 80 мм, длина=1000 мм, глубина=302 мм. | 100 | 70 | ОАО «ФИРМА ИЗОТЕРМ» тел.+7(812)322-88-82 | 0 | https://isoterm.ru/product/vnutripolnye-konvektory/vnutripolnyy-konvektor-golfstrim-24v/ | 110
Гольфстрим-В, КВК 24-30.08.110 с решеткой из алюминия натурального цвета | Гольфстрим-В | КВК 24-30.08.110 | с решеткой из алюминия натурального цвета | 24 | 80 | 302 | 1100 | 2485.555 | 2120.646 | 1757.5654 | 6.24 | внутрипольный | КВК 24-30.08.110 | Медно-алюминиевый внутрипольный конвектор Гольфстрим-В с решеткой из алюминия натурального цвета. Высота = 80 мм, длина=1100 мм, глубина=302 мм. | 100 | 70 | ОАО «ФИРМА ИЗОТЕРМ» тел.+7(812)322-88-82 | 0 | https://isoterm.ru/product/vnutripolnye-konvektory/vnutripolnyy-konvektor-golfstrim-24v/ | 110
Гольфстрим-В, КВК 24-30.08.120 с решеткой из алюминия натурального цвета | Гольфстрим-В | КВК 24-30.08.120 | с решеткой из алюминия натурального цвета | 24 | 80 | 302 | 1200 | 3098.0007 | 2643.1774 | 2190.6331 | 6.24 | внутрипольный | КВК 24-30.08.120 | Медно-алюминиевый внутрипольный конвектор Гольфстрим-В с решеткой из алюминия натурального цвета. Высота = 80 мм, длина=1200 мм, глубина=302 мм. | 100 | 70 | ОАО «ФИРМА ИЗОТЕРМ» тел.+7(812)322-88-82 | 0 | https://isoterm.ru/product/vnutripolnye-konvektory/vnutripolnyy-konvektor-golfstrim-24v/ | 110
Гольфстрим-В, КВК 24-30.08.130 с решеткой из алюминия натурального цвета | Гольфстрим-В | КВК 24-30.08.130 | с решеткой из алюминия натурального цвета | 24 | 80 | 302 | 1300 | 3133.415 | 2673.3925 | 2215.6749 | 9.6 | внутрипольный | КВК 24-30.08.130 | Медно-алюминиевый внутрипольный конвектор Гольфстрим-В с решеткой из алюминия натурального цвета. Высота = 80 мм, длина=1300 мм, глубина=302 мм. | 100 | 70 | ОАО «ФИРМА ИЗОТЕРМ» тел.+7(812)322-88-82 | 0 | https://isoterm.ru/product/vnutripolnye-konvektory/vnutripolnyy-konvektor-golfstrim-24v/ | 110
Гольфстрим-В, КВК 24-30.08.140 с решеткой из алюминия натурального цвета | Гольфстрим-В | КВК 24-30.08.140 | с решеткой из алюминия натурального цвета | 24 | 80 | 302 | 1400 | 3920.5993 | 3345.0088 | 2772.3022 | 9.48 | внутрипольный | КВК 24-30.08.140 | Медно-алюминиевый внутрипольный конвектор Гольфстрим-В с решеткой из алюминия натурального цвета. Высота = 80 мм, длина=1400 мм, глубина=302 мм. | 100 | 70 | ОАО «ФИРМА ИЗОТЕРМ» тел.+7(812)322-88-82 | 0 | https://isoterm.ru/product/vnutripolnye-konvektory/vnutripolnyy-konvektor-golfstrim-24v/ | 110
Гольфстрим-В, КВК 24-30.08.150 с решеткой из алюминия натурального цвета | Гольфстрим-В | КВК 24-30.08.150 | с решеткой из алюминия натурального цвета | 24 | 80 | 302 | 1500 | 3958.1599 | 3377.055 | 2798.8618 | 9.36 | внутрипольный | КВК 24-30.08.150 | Медно-алюминиевый внутрипольный конвектор Гольфстрим-В с решеткой из алюминия натурального цвета. Высота = 80 мм, длина=1500 мм, глубина=302 мм. | 100 | 70 | ОАО «ФИРМА ИЗОТЕРМ» тел.+7(812)322-88-82 | 0 | https://isoterm.ru/product/vnutripolnye-konvektory/vnutripolnyy-konvektor-golfstrim-24v/ | 110
Гольфстрим-В, КВК 24-30.08.160 с решеткой из алюминия натурального цвета | Гольфстрим-В | КВК 24-30.08.160 | с решеткой из алюминия натурального цвета | 24 | 80 | 302 | 1600 | 4049.4007 | 3454.9006 | 2863.3793 | 12.72 | внутрипольный | КВК 24-30.08.160 | Медно-алюминиевый внутрипольный конвектор Гольфстрим-В с решеткой из алюминия натурального цвета. Высота = 80 мм, длина=1600 мм, глубина=302 мм. | 100 | 70 | ОАО «ФИРМА ИЗОТЕРМ» тел.+7(812)322-88-82 | 0 | https://isoterm.ru/product/vnutripolnye-konvektory/vnutripolnyy-konvektor-golfstrim-24v/ | 110
Гольфстрим-В, КВК 24-30.08.170 с решеткой из алюминия натурального цвета | Гольфстрим-В | КВК 24-30.08.170 | с решеткой из алюминия натурального цвета | 24 | 80 | 302 | 1700 | 4505.9627 | 3844.4339 | 3186.2197 | 12.6 | внутрипольный | КВК 24-30.08.170 | Медно-алюминиевый внутрипольный конвектор Гольфстрим-В с решеткой из алюминия натурального цвета. Высота = 80 мм, длина=1700 мм, глубина=302 мм. | 100 | 70 | ОАО «ФИРМА ИЗОТЕРМ» тел.+7(812)322-88-82 | 0 | https://isoterm.ru/product/vnutripolnye-konvektory/vnutripolnyy-konvektor-golfstrim-24v/ | 110
Гольфстрим-В, КВК 24-30.08.180 с решеткой из алюминия натурального цвета | Гольфстрим-В | КВК 24-30.08.180 | с решеткой из алюминия натурального цвета | 24 | 80 | 302 | 1800 | 4965.7441 | 4236.714 | 3511.3366 | 12.48 | внутрипольный | КВК 24-30.08.180 | Медно-алюминиевый внутрипольный конвектор Гольфстрим-В с решеткой из алюминия натурального цвета. Высота = 80 мм, длина=1800 мм, глубина=302 мм. | 100 | 70 | ОАО «ФИРМА ИЗОТЕРМ» тел.+7(812)322-88-82 | 0 | https://isoterm.ru/product/vnutripolnye-konvektory/vnutripolnyy-konvektor-golfstrim-24v/ | 110
Гольфстрим-В, КВК 24-30.08.190 с решеткой из алюминия натурального цвета | Гольфстрим-В | КВК 24-30.08.190 | с решеткой из алюминия натурального цвета | 24 | 80 | 302 | 1900 | 5576.0436 | 4757.4142 | 3942.8866 | 12.48 | внутрипольный | КВК 24-30.08.190 | Медно-алюминиевый внутрипольный конвектор Гольфстрим-В с решеткой из алюминия натурального цвета. Высота = 80 мм, длина=1900 мм, глубина=302 мм. | 100 | 70 | ОАО «ФИРМА ИЗОТЕРМ» тел.+7(812)322-88-82 | 0 | https://isoterm.ru/product/vnutripolnye-konvektory/vnutripolnyy-konvektor-golfstrim-24v/ | 110
Гольфстрим-В, КВК 24-30.08.200 с решеткой из алюминия натурального цвета | Гольфстрим-В | КВК 24-30.08.200 | с решеткой из алюминия натурального цвета | 24 | 80 | 302 | 2000 | 6185.2698 | 5277.1988 | 4373.6777 | 15.84 | внутрипольный | КВК 24-30.08.200 | Медно-алюминиевый внутрипольный конвектор Гольфстрим-В с решеткой из алюминия натурального цвета. Высота = 80 мм, длина=2000 мм, глубина=302 мм. | 100 | 70 | ОАО «ФИРМА ИЗОТЕРМ» тел.+7(812)322-88-82 | 0 | https://isoterm.ru/product/vnutripolnye-konvektory/vnutripolnyy-konvektor-golfstrim-24v/ | 110
Гольфстрим-В, КВК 24-30.08.210 с решеткой из алюминия натурального цвета | Гольфстрим-В | КВК 24-30.08.210 | с решеткой из алюминия натурального цвета | 24 | 80 | 302 | 2100 | 6222.8304 | 5309.2451 | 4400.2372 | 15.72 | внутрипольный | КВК 24-30.08.210 | Медно-алюминиевый внутрипольный конвектор Гольфстрим-В с решеткой из алюминия натурального цвета. Высота = 80 мм, длина=2100 мм, глубина=302 мм. | 100 | 70 | ОАО «ФИРМА ИЗОТЕРМ» тел.+7(812)322-88-82 | 0 | https://isoterm.ru/product/vnutripolnye-konvektory/vnutripolnyy-konvektor-golfstrim-24v/ | 110
Гольфстрим-В, КВК 24-30.08.220 с решеткой из алюминия натурального цвета | Гольфстрим-В | КВК 24-30.08.220 | с решеткой из алюминия натурального цвета | 24 | 80 | 302 | 2200 | 6436.2027 | 5491.2918 | 4551.1153 | 15.6 | внутрипольный | КВК 24-30.08.220 | Медно-алюминиевый внутрипольный конвектор Гольфстрим-В с решеткой из алюминия натурального цвета. Высота = 80 мм, длина=2200 мм, глубина=302 мм. | 100 | 70 | ОАО «ФИРМА ИЗОТЕРМ» тел.+7(812)322-88-82 | 0 | https://isoterm.ru/product/vnutripolnye-konvektory/vnutripolnyy-konvektor-golfstrim-24v/ | 110
Гольфстрим-В, КВК 24-30.08.230 с решеткой из алюминия натурального цвета | Гольфстрим-В | КВК 24-30.08.230 | с решеткой из алюминия натурального цвета | 24 | 80 | 302 | 2300 | 7045.429 | 6011.0764 | 4981.9064 | 15.6 | внутрипольный | КВК 24-30.08.230 | Медно-алюминиевый внутрипольный конвектор Гольфстрим-В с решеткой из алюминия натурального цвета. Высота = 80 мм, длина=2300 мм, глубина=302 мм. | 100 | 70 | ОАО «ФИРМА ИЗОТЕРМ» тел.+7(812)322-88-82 | 0 | https://isoterm.ru/product/vnutripolnye-konvektory/vnutripolnyy-konvektor-golfstrim-24v/ | 110
Гольфстрим-В, КВК 24-30.08.240 с решеткой из алюминия натурального цвета | Гольфстрим-В | КВК 24-30.08.240 | с решеткой из алюминия натурального цвета | 24 | 80 | 302 | 2400 | 7835.8327 | 6685.4395 | 5540.8103 | 18.96 | внутрипольный | КВК 24-30.08.240 | Медно-алюминиевый внутрипольный конвектор Гольфстрим-В с решеткой из алюминия натурального цвета. Высота = 80 мм, длина=2400 мм, глубина=302 мм. | 100 | 70 | ОАО «ФИРМА ИЗОТЕРМ» тел.+7(812)322-88-82 | 0 | https://isoterm.ru/product/vnutripolnye-konvektory/vnutripolnyy-konvektor-golfstrim-24v/ | 110
Гольфстрим-В, КВК 24-30.08.250 с решеткой из алюминия натурального цвета | Гольфстрим-В | КВК 24-30.08.250 | с решеткой из алюминия натурального цвета | 24 | 80 | 302 | 2500 | 7871.247 | 6715.6545 | 5565.8521 | 18.84 | внутрипольный | КВК 24-30.08.250 | Медно-алюминиевый внутрипольный конвектор Гольфстрим-В с решеткой из алюминия натурального цвета. Высота = 80 мм, длина=2500 мм, глубина=302 мм. | 100 | 70 | ОАО «ФИРМА ИЗОТЕРМ» тел.+7(812)322-88-82 | 0 | https://isoterm.ru/product/vnutripolnye-konvektory/vnutripolnyy-konvektor-golfstrim-24v/ | 110
Гольфстрим-В, КВК 24-30.08.260 с решеткой из алюминия натурального цвета | Гольфстрим-В | КВК 24-30.08.260 | с решеткой из алюминия натурального цвета | 24 | 80 | 302 | 2600 | 8053.0133 | 6870.7354 | 5694.3812 | 18.72 | внутрипольный | КВК 24-30.08.260 | Медно-алюминиевый внутрипольный конвектор Гольфстрим-В с решеткой из алюминия натурального цвета. Высота = 80 мм, длина=2600 мм, глубина=302 мм. | 100 | 70 | ОАО «ФИРМА ИЗОТЕРМ» тел.+7(812)322-88-82 | 0 | https://isoterm.ru/product/vnutripolnye-konvektory/vnutripolnyy-konvektor-golfstrim-24v/ | 110
Гольфстрим-В, КВК 24-30.08.270 с решеткой из алюминия натурального цвета | Гольфстрим-В | КВК 24-30.08.270 | с решеткой из алюминия натурального цвета | 24 | 80 | 302 | 2700 | 8665.459 | 7393.2668 | 6127.4489 | 22.08 | внутрипольный | КВК 24-30.08.270 | Медно-алюминиевый внутрипольный конвектор Гольфстрим-В с решеткой из алюминия натурального цвета. Высота = 80 мм, длина=2700 мм, глубина=302 мм. | 100 | 70 | ОАО «ФИРМА ИЗОТЕРМ» тел.+7(812)322-88-82 | 0 | https://isoterm.ru/product/vnutripolnye-konvektory/vnutripolnyy-konvektor-golfstrim-24v/ | 110
Гольфстрим-В, КВК 24-30.08.280 с решеткой из алюминия натурального цвета | Гольфстрим-В | КВК 24-30.08.280 | с решеткой из алюминия натурального цвета | 24 | 80 | 302 | 2800 | 9275.7584 | 7913.967 | 6558.9988 | 21.96 | внутрипольный | КВК 24-30.08.280 | Медно-алюминиевый внутрипольный конвектор Гольфстрим-В с решеткой из алюминия натурального цвета. Высота = 80 мм, длина=2800 мм, глубина=302 мм. | 100 | 70 | ОАО «ФИРМА ИЗОТЕРМ» тел.+7(812)322-88-82 | 0 | https://isoterm.ru/product/vnutripolnye-konvektory/vnutripolnyy-konvektor-golfstrim-24v/ | 110
Гольфстрим-В, КВК 24-30.08.290 с решеткой из алюминия натурального цвета | Гольфстрим-В | КВК 24-30.08.290 | с решеткой из алюминия натурального цвета | 24 | 80 | 302 | 2900 | 9310.0995 | 7943.2665 | 6583.2818 | 21.84 | внутрипольный | КВК 24-30.08.290 | Медно-алюминиевый внутрипольный конвектор Гольфстрим-В с решеткой из алюминия натурального цвета. Высота = 80 мм, длина=2900 мм, глубина=302 мм. | 100 | 70 | ОАО «ФИРМА ИЗОТЕРМ» тел.+7(812)322-88-82 | 0 | https://isoterm.ru/product/vnutripolnye-konvektory/vnutripolnyy-konvektor-golfstrim-24v/ | 110
Гольфстрим-В, КВК 24-30.08.300 с решеткой из алюминия натурального цвета | Гольфстрим-В | КВК 24-30.08.300 | с решеткой из алюминия натурального цвета | 24 | 80 | 302 | 3000 | 9525.6181 | 8127.1444 | 6735.6776 | 21.84 | внутрипольный | КВК 24-30.08.300 | Медно-алюминиевый внутрипольный конвектор Гольфстрим-В с решеткой из алюминия натурального цвета. Высота = 80 мм, длина=3000 мм, глубина=302 мм. | 100 | 70 | ОАО «ФИРМА ИЗОТЕРМ» тел.+7(812)322-88-82 | 0 | https://isoterm.ru/product/vnutripolnye-konvektory/vnutripolnyy-konvektor-golfstrim-24v/ | 110
Гольфстрим-В, КВК 24-30.08.310 с решеткой из алюминия натурального цвета | Гольфстрим-В | КВК 24-30.08.310 | с решеткой из алюминия натурального цвета | 24 | 80 | 302 | 3100 | 10135.9176 | 8647.8446 | 7167.2276 | 25.2 | внутрипольный | КВК 24-30.08.310 | Медно-алюминиевый внутрипольный конвектор Гольфстрим-В с решеткой из алюминия натурального цвета. Высота = 80 мм, длина=3100 мм, глубина=302 мм. | 100 | 70 | ОАО «ФИРМА ИЗОТЕРМ» тел.+7(812)322-88-82 | 0 | https://isoterm.ru/product/vnutripolnye-konvektory/vnutripolnyy-konvektor-golfstrim-24v/ | 110
Гольфстрим-В, КВК 24-30.08.320 с решеткой из алюминия натурального цвета | Гольфстрим-В | КВК 24-30.08.320 | с решеткой из алюминия натурального цвета | 24 | 80 | 302 | 3200 | 8098.8014 | 6909.8013 | 5726.7586 | 25.44 | внутрипольный | КВК 24-30.08.320 | Медно-алюминиевый внутрипольный конвектор Гольфстрим-В с решеткой из алюминия натурального цвета. Высота = 80 мм, длина=3200 мм, глубина=302 мм. | 100 | 70 | ОАО «ФИРМА ИЗОТЕРМ» тел.+7(812)322-88-82 | 0 | https://isoterm.ru/product/vnutripolnye-konvektory/vnutripolnyy-konvektor-golfstrim-24v/ | 110
Гольфстрим-В, КВК 24-30.08.330 с решеткой из алюминия натурального цвета | Гольфстрим-В | КВК 24-30.08.330 | с решеткой из алюминия натурального цвета | 24 | 80 | 302 | 3300 | 8555.3634 | 7299.3345 | 6049.5989 | 25.32 | внутрипольный | КВК 24-30.08.330 | Медно-алюминиевый внутрипольный конвектор Гольфстрим-В с решеткой из алюминия натурального цвета. Высота = 80 мм, длина=3300 мм, глубина=302 мм. | 100 | 70 | ОАО «ФИРМА ИЗОТЕРМ» тел.+7(812)322-88-82 | 0 | https://isoterm.ru/product/vnutripolnye-konvektory/vnutripolnyy-konvektor-golfstrim-24v/ | 110
Гольфстрим-В, КВК 24-30.08.340 с решеткой из алюминия натурального цвета | Гольфстрим-В | КВК 24-30.08.340 | с решеткой из алюминия натурального цвета | 24 | 80 | 302 | 3400 | 9011.9254 | 7688.8678 | 6372.4393 | 25.2 | внутрипольный | КВК 24-30.08.340 | Медно-алюминиевый внутрипольный конвектор Гольфстрим-В с решеткой из алюминия натурального цвета. Высота = 80 мм, длина=3400 мм, глубина=302 мм. | 100 | 70 | ОАО «ФИРМА ИЗОТЕРМ» тел.+7(812)322-88-82 | 0 | https://isoterm.ru/product/vnutripolnye-konvektory/vnutripolnyy-konvektor-golfstrim-24v/ | 110
Гольфстрим-В, КВК 24-30.08.350 с решеткой из алюминия натурального цвета | Гольфстрим-В | КВК 24-30.08.350 | с решеткой из алюминия натурального цвета | 24 | 80 | 302 | 3500 | 9471.7068 | 8081.1479 | 6697.5563 | 25.08 | внутрипольный | КВК 24-30.08.350 | Медно-алюминиевый внутрипольный конвектор Гольфстрим-В с решеткой из алюминия натурального цвета. Высота = 80 мм, длина=3500 мм, глубина=302 мм. | 100 | 70 | ОАО «ФИРМА ИЗОТЕРМ» тел.+7(812)322-88-82 | 0 | https://isoterm.ru/product/vnutripolnye-konvektory/vnutripolnyy-konvektor-golfstrim-24v/ | 110
Гольфстрим-В, КВК 24-30.08.360 с решеткой из алюминия натурального цвета | Гольфстрим-В | КВК 24-30.08.360 | с решеткой из алюминия натурального цвета | 24 | 80 | 302 | 3600 | 9931.4883 | 8473.428 | 7022.6732 | 24.96 | внутрипольный | КВК 24-30.08.360 | Медно-алюминиевый внутрипольный конвектор Гольфстрим-В с решеткой из алюминия натурального цвета. Высота = 80 мм, длина=3600 мм, глубина=302 мм. | 100 | 70 | ОАО «ФИРМА ИЗОТЕРМ» тел.+7(812)322-88-82 | 0 | https://isoterm.ru/product/vnutripolnye-konvektory/vnutripolnyy-konvektor-golfstrim-24v/ | 110
Гольфстрим-В, КВК 24-30.08.370 с решеткой из алюминия натурального цвета | Гольфстрим-В | КВК 24-30.08.370 | с решеткой из алюминия натурального цвета | 24 | 80 | 302 | 3700 | 10541.7877 | 8994.1282 | 7454.2231 | 24.96 | внутрипольный | КВК 24-30.08.370 | Медно-алюминиевый внутрипольный конвектор Гольфстрим-В с решеткой из алюминия натурального цвета. Высота = 80 мм, длина=3700 мм, глубина=302 мм. | 100 | 70 | ОАО «ФИРМА ИЗОТЕРМ» тел.+7(812)322-88-82 | 0 | https://isoterm.ru/product/vnutripolnye-konvektory/vnutripolnyy-konvektor-golfstrim-24v/ | 110
Гольфстрим-В, КВК 24-30.08.380 с решеткой из алюминия натурального цвета | Гольфстрим-В | КВК 24-30.08.380 | с решеткой из алюминия натурального цвета | 24 | 80 | 302 | 3800 | 11152.0871 | 9514.8284 | 7885.7731 | 24.96 | внутрипольный | КВК 24-30.08.380 | Медно-алюминиевый внутрипольный конвектор Гольфстрим-В с решеткой из алюминия натурального цвета. Высота = 80 мм, длина=3800 мм, глубина=302 мм. | 100 | 70 | ОАО «ФИРМА ИЗОТЕРМ» тел.+7(812)322-88-82 | 0 | https://isoterm.ru/product/vnutripolnye-konvektory/vnutripolnyy-konvektor-golfstrim-24v/ | 110
Гольфстрим-В, КВК 24-30.08.390 с решеткой из алюминия натурального цвета | Гольфстрим-В | КВК 24-30.08.390 | с решеткой из алюминия натурального цвета | 24 | 80 | 302 | 3900 | 11761.3134 | 10034.613 | 8316.5642 | 28.32 | внутрипольный | КВК 24-30.08.390 | Медно-алюминиевый внутрипольный конвектор Гольфстрим-В с решеткой из алюминия натурального цвета. Высота = 80 мм, длина=3900 мм, глубина=302 мм. | 100 | 70 | ОАО «ФИРМА ИЗОТЕРМ» тел.+7(812)322-88-82 | 0 | https://isoterm.ru/product/vnutripolnye-konvektory/vnutripolnyy-konvektor-golfstrim-24v/ | 110
Гольфстрим-В, КВК 24-30.08.400 с решеткой из алюминия натурального цвета | Гольфстрим-В | КВК 24-30.08.400 | с решеткой из алюминия натурального цвета | 24 | 80 | 302 | 4000 | 12370.5397 | 10554.3976 | 8747.3553 | 31.68 | внутрипольный | КВК 24-30.08.400 | Медно-алюминиевый внутрипольный конвектор Гольфстрим-В с решеткой из алюминия натурального цвета. Высота = 80 мм, длина=4000 мм, глубина=302 мм. | 100 | 70 | ОАО «ФИРМА ИЗОТЕРМ» тел.+7(812)322-88-82 | 0 | https://isoterm.ru/product/vnutripolnye-konvektory/vnutripolnyy-konvektor-golfstrim-24v/ | 110
Гольфстрим-В, КВК 24-30.08.410 с решеткой из алюминия натурального цвета | Гольфстрим-В | КВК 24-30.08.410 | с решеткой из алюминия натурального цвета | 24 | 80 | 302 | 4100 | 12408.1003 | 10586.4439 | 8773.9149 | 31.56 | внутрипольный | КВК 24-30.08.410 | Медно-алюминиевый внутрипольный конвектор Гольфстрим-В с решеткой из алюминия натурального цвета. Высота = 80 мм, длина=4100 мм, глубина=302 мм. | 100 | 70 | ОАО «ФИРМА ИЗОТЕРМ» тел.+7(812)322-88-82 | 0 | https://isoterm.ru/product/vnutripolnye-konvektory/vnutripolnyy-konvektor-golfstrim-24v/ | 110
Гольфстрим-В, КВК 24-30.08.420 с решеткой из алюминия натурального цвета | Гольфстрим-В | КВК 24-30.08.420 | с решеткой из алюминия натурального цвета | 24 | 80 | 302 | 4200 | 12445.6609 | 10618.4902 | 8800.4744 | 31.44 | внутрипольный | КВК 24-30.08.420 | Медно-алюминиевый внутрипольный конвектор Гольфстрим-В с решеткой из алюминия натурального цвета. Высота = 80 мм, длина=4200 мм, глубина=302 мм. | 100 | 70 | ОАО «ФИРМА ИЗОТЕРМ» тел.+7(812)322-88-82 | 0 | https://isoterm.ru/product/vnutripolnye-konvektory/vnutripolnyy-konvektor-golfstrim-24v/ | 110
Гольфстрим-В, КВК 24-30.08.430 с решеткой из алюминия натурального цвета | Гольфстрим-В | КВК 24-30.08.430 | с решеткой из алюминия натурального цвета | 24 | 80 | 302 | 4300 | 12659.0331 | 10800.5369 | 8951.3525 | 31.32 | внутрипольный | КВК 24-30.08.430 | Медно-алюминиевый внутрипольный конвектор Гольфстрим-В с решеткой из алюминия натурального цвета. Высота = 80 мм, длина=4300 мм, глубина=302 мм. | 100 | 70 | ОАО «ФИРМА ИЗОТЕРМ» тел.+7(812)322-88-82 | 0 | https://isoterm.ru/product/vnutripolnye-konvektory/vnutripolnyy-konvektor-golfstrim-24v/ | 110
Гольфстрим-В, КВК 24-30.08.440 с решеткой из алюминия натурального цвета | Гольфстрим-В | КВК 24-30.08.440 | с решеткой из алюминия натурального цвета | 24 | 80 | 302 | 4400 | 12872.4054 | 10982.5836 | 9102.2306 | 31.2 | внутрипольный | КВК 24-30.08.440 | Медно-алюминиевый внутрипольный конвектор Гольфстрим-В с решеткой из алюминия натурального цвета. Высота = 80 мм, длина=4400 мм, глубина=302 мм. | 100 | 70 | ОАО «ФИРМА ИЗОТЕРМ» тел.+7(812)322-88-82 | 0 | https://isoterm.ru/product/vnutripolnye-konvektory/vnutripolnyy-konvektor-golfstrim-24v/ | 110
Гольфстрим-В, КВК 24-30.08.450 с решеткой из алюминия натурального цвета | Гольфстрим-В | КВК 24-30.08.450 | с решеткой из алюминия натурального цвета | 24 | 80 | 302 | 4500 | 13481.6317 | 11502.3682 | 9533.0217 | 31.2 | внутрипольный | КВК 24-30.08.450 | Медно-алюминиевый внутрипольный конвектор Гольфстрим-В с решеткой из алюминия натурального цвета. Высота = 80 мм, длина=4500 мм, глубина=302 мм. | 100 | 70 | ОАО «ФИРМА ИЗОТЕРМ» тел.+7(812)322-88-82 | 0 | https://isoterm.ru/product/vnutripolnye-konvektory/vnutripolnyy-konvektor-golfstrim-24v/ | 110
Гольфстрим-В, КВК 24-30.08.460 с решеткой из алюминия натурального цвета | Гольфстрим-В | КВК 24-30.08.460 | с решеткой из алюминия натурального цвета | 24 | 80 | 302 | 4600 | 14090.8579 | 12022.1528 | 9963.8128 | 31.2 | внутрипольный | КВК 24-30.08.460 | Медно-алюминиевый внутрипольный конвектор Гольфстрим-В с решеткой из алюминия натурального цвета. Высота = 80 мм, длина=4600 мм, глубина=302 мм. | 100 | 70 | ОАО «ФИРМА ИЗОТЕРМ» тел.+7(812)322-88-82 | 0 | https://isoterm.ru/product/vnutripolnye-konvektory/vnutripolnyy-konvektor-golfstrim-24v/ | 110
Гольфстрим-В, КВК 24-30.08.470 с решеткой из алюминия натурального цвета | Гольфстрим-В | КВК 24-30.08.470 | с решеткой из алюминия натурального цвета | 24 | 80 | 302 | 4700 | 14881.2617 | 12696.5159 | 10522.7167 | 34.56 | внутрипольный | КВК 24-30.08.470 | Медно-алюминиевый внутрипольный конвектор Гольфстрим-В с решеткой из алюминия натурального цвета. Высота = 80 мм, длина=4700 мм, глубина=302 мм. | 100 | 70 | ОАО «ФИРМА ИЗОТЕРМ» тел.+7(812)322-88-82 | 0 | https://isoterm.ru/product/vnutripolnye-konvektory/vnutripolnyy-konvektor-golfstrim-24v/ | 110
Гольфстрим-В, КВК 24-30.08.480 с решеткой из алюминия натурального цвета | Гольфстрим-В | КВК 24-30.08.480 | с решеткой из алюминия натурального цвета | 24 | 80 | 302 | 4800 | 15671.6654 | 13370.879 | 11081.6205 | 37.92 | внутрипольный | КВК 24-30.08.480 | Медно-алюминиевый внутрипольный конвектор Гольфстрим-В с решеткой из алюминия натурального цвета. Высота = 80 мм, длина=4800 мм, глубина=302 мм. | 100 | 70 | ОАО «ФИРМА ИЗОТЕРМ» тел.+7(812)322-88-82 | 0 | https://isoterm.ru/product/vnutripolnye-konvektory/vnutripolnyy-konvektor-golfstrim-24v/ | 110
Гольфстрим-В, КВК 24-30.08.490 с решеткой из алюминия натурального цвета | Гольфстрим-В | КВК 24-30.08.490 | с решеткой из алюминия натурального цвета | 24 | 80 | 302 | 4900 | 15707.0797 | 13401.094 | 11106.6624 | 37.8 | внутрипольный | КВК 24-30.08.490 | Медно-алюминиевый внутрипольный конвектор Гольфстрим-В с решеткой из алюминия натурального цвета. Высота = 80 мм, длина=4900 мм, глубина=302 мм. | 100 | 70 | ОАО «ФИРМА ИЗОТЕРМ» тел.+7(812)322-88-82 | 0 | https://isoterm.ru/product/vnutripolnye-konvektory/vnutripolnyy-konvektor-golfstrim-24v/ | 110
Гольфстрим-В, КВК 24-30.08.500 с решеткой из алюминия натурального цвета | Гольфстрим-В | КВК 24-30.08.500 | с решеткой из алюминия натурального цвета | 24 | 80 | 302 | 5000 | 15742.494 | 13431.3091 | 11131.7043 | 37.68 | внутрипольный | КВК 24-30.08.500 | Медно-алюминиевый внутрипольный конвектор Гольфстрим-В с решеткой из алюминия натурального цвета. Высота = 80 мм, длина=5000 мм, глубина=302 мм. | 100 | 70 | ОАО «ФИРМА ИЗОТЕРМ» тел.+7(812)322-88-82 | 0 | https://isoterm.ru/product/vnutripolnye-konvektory/vnutripolnyy-konvektor-golfstrim-24v/ | 110
Гольфстрим-В, КВК 24-30.08.510 с решеткой из алюминия натурального цвета | Гольфстрим-В | КВК 24-30.08.510 | с решеткой из алюминия натурального цвета | 24 | 80 | 302 | 5100 | 15924.2603 | 13586.3899 | 11260.2333 | 37.56 | внутрипольный | КВК 24-30.08.510 | Медно-алюминиевый внутрипольный конвектор Гольфстрим-В с решеткой из алюминия натурального цвета. Высота = 80 мм, длина=5100 мм, глубина=302 мм. | 100 | 70 | ОАО «ФИРМА ИЗОТЕРМ» тел.+7(812)322-88-82 | 0 | https://isoterm.ru/product/vnutripolnye-konvektory/vnutripolnyy-konvektor-golfstrim-24v/ | 110
Гольфстрим-В, КВК 24-30.08.520 с решеткой из алюминия натурального цвета | Гольфстрим-В | КВК 24-30.08.520 | с решеткой из алюминия натурального цвета | 24 | 80 | 302 | 5200 | 16106.0265 | 13741.4707 | 11388.7624 | 37.44 | внутрипольный | КВК 24-30.08.520 | Медно-алюминиевый внутрипольный конвектор Гольфстрим-В с решеткой из алюминия натурального цвета. Высота = 80 мм, длина=5200 мм, глубина=302 мм. | 100 | 70 | ОАО «ФИРМА ИЗОТЕРМ» тел.+7(812)322-88-82 | 0 | https://isoterm.ru/product/vnutripolnye-konvektory/vnutripolnyy-konvektor-golfstrim-24v/ | 110
Гольфстрим-В, КВК 24-30.08.530 с решеткой из алюминия натурального цвета | Гольфстрим-В | КВК 24-30.08.530 | с решеткой из алюминия натурального цвета | 24 | 80 | 302 | 5300 | 16718.4723 | 14264.0021 | 11821.8301 | 40.8 | внутрипольный | КВК 24-30.08.530 | Медно-алюминиевый внутрипольный конвектор Гольфстрим-В с решеткой из алюминия натурального цвета. Высота = 80 мм, длина=5300 мм, глубина=302 мм. | 100 | 70 | ОАО «ФИРМА ИЗОТЕРМ» тел.+7(812)322-88-82 | 0 | https://isoterm.ru/product/vnutripolnye-konvektory/vnutripolnyy-konvektor-golfstrim-24v/ | 110
Гольфстрим-В, КВК 24-30.08.540 с решеткой из алюминия натурального цвета | Гольфстрим-В | КВК 24-30.08.540 | с решеткой из алюминия натурального цвета | 24 | 80 | 302 | 5400 | 17330.918 | 14786.5336 | 12254.8977 | 44.16 | внутрипольный | КВК 24-30.08.540 | Медно-алюминиевый внутрипольный конвектор Гольфстрим-В с решеткой из алюминия натурального цвета. Высота = 80 мм, длина=5400 мм, глубина=302 мм. | 100 | 70 | ОАО «ФИРМА ИЗОТЕРМ» тел.+7(812)322-88-82 | 0 | https://isoterm.ru/product/vnutripolnye-konvektory/vnutripolnyy-konvektor-golfstrim-24v/ | 110
Гольфстрим-В, КВК 24-30.08.550 с решеткой из алюминия натурального цвета | Гольфстрим-В | КВК 24-30.08.550 | с решеткой из алюминия натурального цвета | 24 | 80 | 302 | 5500 | 17941.2174 | 15307.2338 | 12686.4477 | 44.04 | внутрипольный | КВК 24-30.08.550 | Медно-алюминиевый внутрипольный конвектор Гольфстрим-В с решеткой из алюминия натурального цвета. Высота = 80 мм, длина=5500 мм, глубина=302 мм. | 100 | 70 | ОАО «ФИРМА ИЗОТЕРМ» тел.+7(812)322-88-82 | 0 | https://isoterm.ru/product/vnutripolnye-konvektory/vnutripolnyy-konvektor-golfstrim-24v/ | 110
Гольфстрим-В, КВК 24-30.08.560 с решеткой из алюминия натурального цвета | Гольфстрим-В | КВК 24-30.08.560 | с решеткой из алюминия натурального цвета | 24 | 80 | 302 | 5600 | 18551.5168 | 15827.934 | 13117.9976 | 43.92 | внутрипольный | КВК 24-30.08.560 | Медно-алюминиевый внутрипольный конвектор Гольфстрим-В с решеткой из алюминия натурального цвета. Высота = 80 мм, длина=5600 мм, глубина=302 мм. | 100 | 70 | ОАО «ФИРМА ИЗОТЕРМ» тел.+7(812)322-88-82 | 0 | https://isoterm.ru/product/vnutripolnye-konvektory/vnutripolnyy-konvektor-golfstrim-24v/ | 110
Гольфстрим-В, КВК 24-30.08.570 с решеткой из алюминия натурального цвета | Гольфстрим-В | КВК 24-30.08.570 | с решеткой из алюминия натурального цвета | 24 | 80 | 302 | 5700 | 18585.858 | 15857.2335 | 13142.2806 | 43.8 | внутрипольный | КВК 24-30.08.570 | Медно-алюминиевый внутрипольный конвектор Гольфстрим-В с решеткой из алюминия натурального цвета. Высота = 80 мм, длина=5700 мм, глубина=302 мм. | 100 | 70 | ОАО «ФИРМА ИЗОТЕРМ» тел.+7(812)322-88-82 | 0 | https://isoterm.ru/product/vnutripolnye-konvektory/vnutripolnyy-konvektor-golfstrim-24v/ | 110
Гольфстрим-В, КВК 24-30.08.580 с решеткой из алюминия натурального цвета | Гольфстрим-В | КВК 24-30.08.580 | с решеткой из алюминия натурального цвета | 24 | 80 | 302 | 5800 | 18620.1991 | 15886.5329 | 13166.5637 | 43.68 | внутрипольный | КВК 24-30.08.580 | Медно-алюминиевый внутрипольный конвектор Гольфстрим-В с решеткой из алюминия натурального цвета. Высота = 80 мм, длина=5800 мм, глубина=302 мм. | 100 | 70 | ОАО «ФИРМА ИЗОТЕРМ» тел.+7(812)322-88-82 | 0 | https://isoterm.ru/product/vnutripolnye-konvektory/vnutripolnyy-konvektor-golfstrim-24v/ | 110
Гольфстрим-В, КВК 24-30.08.590 с решеткой из алюминия натурального цвета | Гольфстрим-В | КВК 24-30.08.590 | с решеткой из алюминия натурального цвета | 24 | 80 | 302 | 5900 | 18835.7177 | 16070.4108 | 13318.9594 | 43.68 | внутрипольный | КВК 24-30.08.590 | Медно-алюминиевый внутрипольный конвектор Гольфстрим-В с решеткой из алюминия натурального цвета. Высота = 80 мм, длина=5900 мм, глубина=302 мм. | 100 | 70 | ОАО «ФИРМА ИЗОТЕРМ» тел.+7(812)322-88-82 | 0 | https://isoterm.ru/product/vnutripolnye-konvektory/vnutripolnyy-konvektor-golfstrim-24v/ | 110
Гольфстрим-В, КВК 24-30.08.600 с решеткой из алюминия натурального цвета | Гольфстрим-В | КВК 24-30.08.600 | с решеткой из алюминия натурального цвета | 24 | 80 | 302 | 6000 | 19051.2363 | 16254.2887 | 13471.3552 | 43.68 | внутрипольный | КВК 24-30.08.600 | Медно-алюминиевый внутрипольный конвектор Гольфстрим-В с решеткой из алюминия натурального цвета. Высота = 80 мм, длина=6000 мм, глубина=302 мм. | 100 | 70 | ОАО «ФИРМА ИЗОТЕРМ» тел.+7(812)322-88-82 | 0 | https://isoterm.ru/product/vnutripolnye-konvektory/vnutripolnyy-konvektor-golfstrim-24v/ | 110
Гольфстрим-В, КВК 24-30.08.060 с решеткой из алюминия окрашенного | Гольфстрим-В | КВК 24-30.08.060 | с решеткой из алюминия окрашенного | 24 | 80 | 302 | 600 | 833.3301 | 710.9874 | 589.2576 | 3.24 | внутрипольный | КВК 24-30.08.060 | Медно-алюминиевый внутрипольный конвектор Гольфстрим-В с решеткой из алюминия окрашенного. Высота = 80 мм, длина=600 мм, глубина=302 мм. | 100 | 70 | ОАО «ФИРМА ИЗОТЕРМ» тел.+7(812)322-88-82 | 0 | https://isoterm.ru/product/vnutripolnye-konvektory/vnutripolnyy-konvektor-golfstrim-24v/ | 110
Гольфстрим-В, КВК 24-30.08.070 с решеткой из алюминия окрашенного | Гольфстрим-В | КВК 24-30.08.070 | с решеткой из алюминия окрашенного | 24 | 80 | 302 | 700 | 1260.4324 | 1075.386 | 891.2667 | 3.12 | внутрипольный | КВК 24-30.08.070 | Медно-алюминиевый внутрипольный конвектор Гольфстрим-В с решеткой из алюминия окрашенного. Высота = 80 мм, длина=700 мм, глубина=302 мм. | 100 | 70 | ОАО «ФИРМА ИЗОТЕРМ» тел.+7(812)322-88-82 | 0 | https://isoterm.ru/product/vnutripolnye-konvektory/vnutripolnyy-konvektor-golfstrim-24v/ | 110
Гольфстрим-В, КВК 24-30.08.080 с решеткой из алюминия окрашенного | Гольфстрим-В | КВК 24-30.08.080 | с решеткой из алюминия окрашенного | 24 | 80 | 302 | 800 | 1294.7735 | 1104.6854 | 915.5497 | 3.12 | внутрипольный | КВК 24-30.08.080 | Медно-алюминиевый внутрипольный конвектор Гольфстрим-В с решеткой из алюминия окрашенного. Высота = 80 мм, длина=800 мм, глубина=302 мм. | 100 | 70 | ОАО «ФИРМА ИЗОТЕРМ» тел.+7(812)322-88-82 | 0 | https://isoterm.ru/product/vnutripolnye-konvektory/vnutripolnyy-konvektor-golfstrim-24v/ | 110
Гольфстрим-В, КВК 24-30.08.090 с решеткой из алюминия окрашенного | Гольфстрим-В | КВК 24-30.08.090 | с решеткой из алюминия окрашенного | 24 | 80 | 302 | 900 | 1741.9081 | 1486.1754 | 1231.7239 | 6.48 | внутрипольный | КВК 24-30.08.090 | Медно-алюминиевый внутрипольный конвектор Гольфстрим-В с решеткой из алюминия окрашенного. Высота = 80 мм, длина=900 мм, глубина=302 мм. | 100 | 70 | ОАО «ФИРМА ИЗОТЕРМ» тел.+7(812)322-88-82 | 0 | https://isoterm.ru/product/vnutripolnye-konvektory/vnutripolnyy-konvektor-golfstrim-24v/ | 110
Гольфстрим-В, КВК 24-30.08.100 с решеткой из алюминия окрашенного | Гольфстрим-В | КВК 24-30.08.100 | с решеткой из алюминия окрашенного | 24 | 80 | 302 | 1000 | 2028.993 | 1731.1127 | 1434.725 | 6.36 | внутрипольный | КВК 24-30.08.100 | Медно-алюминиевый внутрипольный конвектор Гольфстрим-В с решеткой из алюминия окрашенного. Высота = 80 мм, длина=1000 мм, глубина=302 мм. | 100 | 70 | ОАО «ФИРМА ИЗОТЕРМ» тел.+7(812)322-88-82 | 0 | https://isoterm.ru/product/vnutripolnye-konvektory/vnutripolnyy-konvektor-golfstrim-24v/ | 110
Гольфстрим-В, КВК 24-30.08.110 с решеткой из алюминия окрашенного | Гольфстрим-В | КВК 24-30.08.110 | с решеткой из алюминия окрашенного | 24 | 80 | 302 | 1100 | 2485.555 | 2120.646 | 1757.5654 | 6.24 | внутрипольный | КВК 24-30.08.110 | Медно-алюминиевый внутрипольный конвектор Гольфстрим-В с решеткой из алюминия окрашенного. Высота = 80 мм, длина=1100 мм, глубина=302 мм. | 100 | 70 | ОАО «ФИРМА ИЗОТЕРМ» тел.+7(812)322-88-82 | 0 | https://isoterm.ru/product/vnutripolnye-konvektory/vnutripolnyy-konvektor-golfstrim-24v/ | 110
Гольфстрим-В, КВК 24-30.08.120 с решеткой из алюминия окрашенного | Гольфстрим-В | КВК 24-30.08.120 | с решеткой из алюминия окрашенного | 24 | 80 | 302 | 1200 | 3098.0007 | 2643.1774 | 2190.6331 | 6.24 | внутрипольный | КВК 24-30.08.120 | Медно-алюминиевый внутрипольный конвектор Гольфстрим-В с решеткой из алюминия окрашенного. Высота = 80 мм, длина=1200 мм, глубина=302 мм. | 100 | 70 | ОАО «ФИРМА ИЗОТЕРМ» тел.+7(812)322-88-82 | 0 | https://isoterm.ru/product/vnutripolnye-konvektory/vnutripolnyy-konvektor-golfstrim-24v/ | 110
Гольфстрим-В, КВК 24-30.08.130 с решеткой из алюминия окрашенного | Гольфстрим-В | КВК 24-30.08.130 | с решеткой из алюминия окрашенного | 24 | 80 | 302 | 1300 | 3133.415 | 2673.3925 | 2215.6749 | 9.6 | внутрипольный | КВК 24-30.08.130 | Медно-алюминиевый внутрипольный конвектор Гольфстрим-В с решеткой из алюминия окрашенного. Высота = 80 мм, длина=1300 мм, глубина=302 мм. | 100 | 70 | ОАО «ФИРМА ИЗОТЕРМ» тел.+7(812)322-88-82 | 0 | https://isoterm.ru/product/vnutripolnye-konvektory/vnutripolnyy-konvektor-golfstrim-24v/ | 110
Гольфстрим-В, КВК 24-30.08.140 с решеткой из алюминия окрашенного | Гольфстрим-В | КВК 24-30.08.140 | с решеткой из алюминия окрашенного | 24 | 80 | 302 | 1400 | 3920.5993 | 3345.0088 | 2772.3022 | 9.48 | внутрипольный | КВК 24-30.08.140 | Медно-алюминиевый внутрипольный конвектор Гольфстрим-В с решеткой из алюминия окрашенного. Высота = 80 мм, длина=1400 мм, глубина=302 мм. | 100 | 70 | ОАО «ФИРМА ИЗОТЕРМ» тел.+7(812)322-88-82 | 0 | https://isoterm.ru/product/vnutripolnye-konvektory/vnutripolnyy-konvektor-golfstrim-24v/ | 110
Гольфстрим-В, КВК 24-30.08.150 с решеткой из алюминия окрашенного | Гольфстрим-В | КВК 24-30.08.150 | с решеткой из алюминия окрашенного | 24 | 80 | 302 | 1500 | 3958.1599 | 3377.055 | 2798.8618 | 9.36 | внутрипольный | КВК 24-30.08.150 | Медно-алюминиевый внутрипольный конвектор Гольфстрим-В с решеткой из алюминия окрашенного. Высота = 80 мм, длина=1500 мм, глубина=302 мм. | 100 | 70 | ОАО «ФИРМА ИЗОТЕРМ» тел.+7(812)322-88-82 | 0 | https://isoterm.ru/product/vnutripolnye-konvektory/vnutripolnyy-konvektor-golfstrim-24v/ | 110
Гольфстрим-В, КВК 24-30.08.160 с решеткой из алюминия окрашенного | Гольфстрим-В | КВК 24-30.08.160 | с решеткой из алюминия окрашенного | 24 | 80 | 302 | 1600 | 4049.4007 | 3454.9006 | 2863.3793 | 12.72 | внутрипольный | КВК 24-30.08.160 | Медно-алюминиевый внутрипольный конвектор Гольфстрим-В с решеткой из алюминия окрашенного. Высота = 80 мм, длина=1600 мм, глубина=302 мм. | 100 | 70 | ОАО «ФИРМА ИЗОТЕРМ» тел.+7(812)322-88-82 | 0 | https://isoterm.ru/product/vnutripolnye-konvektory/vnutripolnyy-konvektor-golfstrim-24v/ | 110
Гольфстрим-В, КВК 24-30.08.170 с решеткой из алюминия окрашенного | Гольфстрим-В | КВК 24-30.08.170 | с решеткой из алюминия окрашенного | 24 | 80 | 302 | 1700 | 4505.9627 | 3844.4339 | 3186.2197 | 12.6 | внутрипольный | КВК 24-30.08.170 | Медно-алюминиевый внутрипольный конвектор Гольфстрим-В с решеткой из алюминия окрашенного. Высота = 80 мм, длина=1700 мм, глубина=302 мм. | 100 | 70 | ОАО «ФИРМА ИЗОТЕРМ» тел.+7(812)322-88-82 | 0 | https://isoterm.ru/product/vnutripolnye-konvektory/vnutripolnyy-konvektor-golfstrim-24v/ | 110
Гольфстрим-В, КВК 24-30.08.180 с решеткой из алюминия окрашенного | Гольфстрим-В | КВК 24-30.08.180 | с решеткой из алюминия окрашенного | 24 | 80 | 302 | 1800 | 4965.7441 | 4236.714 | 3511.3366 | 12.48 | внутрипольный | КВК 24-30.08.180 | Медно-алюминиевый внутрипольный конвектор Гольфстрим-В с решеткой из алюминия окрашенного. Высота = 80 мм, длина=1800 мм, глубина=302 мм. | 100 | 70 | ОАО «ФИРМА ИЗОТЕРМ» тел.+7(812)322-88-82 | 0 | https://isoterm.ru/product/vnutripolnye-konvektory/vnutripolnyy-konvektor-golfstrim-24v/ | 110
Гольфстрим-В, КВК 24-30.08.190 с решеткой из алюминия окрашенного | Гольфстрим-В | КВК 24-30.08.190 | с решеткой из алюминия окрашенного | 24 | 80 | 302 | 1900 | 5576.0436 | 4757.4142 | 3942.8866 | 12.48 | внутрипольный | КВК 24-30.08.190 | Медно-алюминиевый внутрипольный конвектор Гольфстрим-В с решеткой из алюминия окрашенного. Высота = 80 мм, длина=1900 мм, глубина=302 мм. | 100 | 70 | ОАО «ФИРМА ИЗОТЕРМ» тел.+7(812)322-88-82 | 0 | https://isoterm.ru/product/vnutripolnye-konvektory/vnutripolnyy-konvektor-golfstrim-24v/ | 110
Гольфстрим-В, КВК 24-30.08.200 с решеткой из алюминия окрашенного | Гольфстрим-В | КВК 24-30.08.200 | с решеткой из алюминия окрашенного | 24 | 80 | 302 | 2000 | 6185.2698 | 5277.1988 | 4373.6777 | 15.84 | внутрипольный | КВК 24-30.08.200 | Медно-алюминиевый внутрипольный конвектор Гольфстрим-В с решеткой из алюминия окрашенного. Высота = 80 мм, длина=2000 мм, глубина=302 мм. | 100 | 70 | ОАО «ФИРМА ИЗОТЕРМ» тел.+7(812)322-88-82 | 0 | https://isoterm.ru/product/vnutripolnye-konvektory/vnutripolnyy-konvektor-golfstrim-24v/ | 110
Гольфстрим-В, КВК 24-30.08.210 с решеткой из алюминия окрашенного | Гольфстрим-В | КВК 24-30.08.210 | с решеткой из алюминия окрашенного | 24 | 80 | 302 | 2100 | 6222.8304 | 5309.2451 | 4400.2372 | 15.72 | внутрипольный | КВК 24-30.08.210 | Медно-алюминиевый внутрипольный конвектор Гольфстрим-В с решеткой из алюминия окрашенного. Высота = 80 мм, длина=2100 мм, глубина=302 мм. | 100 | 70 | ОАО «ФИРМА ИЗОТЕРМ» тел.+7(812)322-88-82 | 0 | https://isoterm.ru/product/vnutripolnye-konvektory/vnutripolnyy-konvektor-golfstrim-24v/ | 110
Гольфстрим-В, КВК 24-30.08.220 с решеткой из алюминия окрашенного | Гольфстрим-В | КВК 24-30.08.220 | с решеткой из алюминия окрашенного | 24 | 80 | 302 | 2200 | 6436.2027 | 5491.2918 | 4551.1153 | 15.6 | внутрипольный | КВК 24-30.08.220 | Медно-алюминиевый внутрипольный конвектор Гольфстрим-В с решеткой из алюминия окрашенного. Высота = 80 мм, длина=2200 мм, глубина=302 мм. | 100 | 70 | ОАО «ФИРМА ИЗОТЕРМ» тел.+7(812)322-88-82 | 0 | https://isoterm.ru/product/vnutripolnye-konvektory/vnutripolnyy-konvektor-golfstrim-24v/ | 110
Гольфстрим-В, КВК 24-30.08.230 с решеткой из алюминия окрашенного | Гольфстрим-В | КВК 24-30.08.230 | с решеткой из алюминия окрашенного | 24 | 80 | 302 | 2300 | 7045.429 | 6011.0764 | 4981.9064 | 15.6 | внутрипольный | КВК 24-30.08.230 | Медно-алюминиевый внутрипольный конвектор Гольфстрим-В с решеткой из алюминия окрашенного. Высота = 80 мм, длина=2300 мм, глубина=302 мм. | 100 | 70 | ОАО «ФИРМА ИЗОТЕРМ» тел.+7(812)322-88-82 | 0 | https://isoterm.ru/product/vnutripolnye-konvektory/vnutripolnyy-konvektor-golfstrim-24v/ | 110
Гольфстрим-В, КВК 24-30.08.240 с решеткой из алюминия окрашенного | Гольфстрим-В | КВК 24-30.08.240 | с решеткой из алюминия окрашенного | 24 | 80 | 302 | 2400 | 7835.8327 | 6685.4395 | 5540.8103 | 18.96 | внутрипольный | КВК 24-30.08.240 | Медно-алюминиевый внутрипольный конвектор Гольфстрим-В с решеткой из алюминия окрашенного. Высота = 80 мм, длина=2400 мм, глубина=302 мм. | 100 | 70 | ОАО «ФИРМА ИЗОТЕРМ» тел.+7(812)322-88-82 | 0 | https://isoterm.ru/product/vnutripolnye-konvektory/vnutripolnyy-konvektor-golfstrim-24v/ | 110
Гольфстрим-В, КВК 24-30.08.250 с решеткой из алюминия окрашенного | Гольфстрим-В | КВК 24-30.08.250 | с решеткой из алюминия окрашенного | 24 | 80 | 302 | 2500 | 7871.247 | 6715.6545 | 5565.8521 | 18.84 | внутрипольный | КВК 24-30.08.250 | Медно-алюминиевый внутрипольный конвектор Гольфстрим-В с решеткой из алюминия окрашенного. Высота = 80 мм, длина=2500 мм, глубина=302 мм. | 100 | 70 | ОАО «ФИРМА ИЗОТЕРМ» тел.+7(812)322-88-82 | 0 | https://isoterm.ru/product/vnutripolnye-konvektory/vnutripolnyy-konvektor-golfstrim-24v/ | 110
Гольфстрим-В, КВК 24-30.08.260 с решеткой из алюминия окрашенного | Гольфстрим-В | КВК 24-30.08.260 | с решеткой из алюминия окрашенного | 24 | 80 | 302 | 2600 | 8053.0133 | 6870.7354 | 5694.3812 | 18.72 | внутрипольный | КВК 24-30.08.260 | Медно-алюминиевый внутрипольный конвектор Гольфстрим-В с решеткой из алюминия окрашенного. Высота = 80 мм, длина=2600 мм, глубина=302 мм. | 100 | 70 | ОАО «ФИРМА ИЗОТЕРМ» тел.+7(812)322-88-82 | 0 | https://isoterm.ru/product/vnutripolnye-konvektory/vnutripolnyy-konvektor-golfstrim-24v/ | 110
Гольфстрим-В, КВК 24-30.08.270 с решеткой из алюминия окрашенного | Гольфстрим-В | КВК 24-30.08.270 | с решеткой из алюминия окрашенного | 24 | 80 | 302 | 2700 | 8665.459 | 7393.2668 | 6127.4489 | 22.08 | внутрипольный | КВК 24-30.08.270 | Медно-алюминиевый внутрипольный конвектор Гольфстрим-В с решеткой из алюминия окрашенного. Высота = 80 мм, длина=2700 мм, глубина=302 мм. | 100 | 70 | ОАО «ФИРМА ИЗОТЕРМ» тел.+7(812)322-88-82 | 0 | https://isoterm.ru/product/vnutripolnye-konvektory/vnutripolnyy-konvektor-golfstrim-24v/ | 110
Гольфстрим-В, КВК 24-30.08.280 с решеткой из алюминия окрашенного | Гольфстрим-В | КВК 24-30.08.280 | с решеткой из алюминия окрашенного | 24 | 80 | 302 | 2800 | 9275.7584 | 7913.967 | 6558.9988 | 21.96 | внутрипольный | КВК 24-30.08.280 | Медно-алюминиевый внутрипольный конвектор Гольфстрим-В с решеткой из алюминия окрашенного. Высота = 80 мм, длина=2800 мм, глубина=302 мм. | 100 | 70 | ОАО «ФИРМА ИЗОТЕРМ» тел.+7(812)322-88-82 | 0 | https://isoterm.ru/product/vnutripolnye-konvektory/vnutripolnyy-konvektor-golfstrim-24v/ | 110
Гольфстрим-В, КВК 24-30.08.290 с решеткой из алюминия окрашенного | Гольфстрим-В | КВК 24-30.08.290 | с решеткой из алюминия окрашенного | 24 | 80 | 302 | 2900 | 9310.0995 | 7943.2665 | 6583.2818 | 21.84 | внутрипольный | КВК 24-30.08.290 | Медно-алюминиевый внутрипольный конвектор Гольфстрим-В с решеткой из алюминия окрашенного. Высота = 80 мм, длина=2900 мм, глубина=302 мм. | 100 | 70 | ОАО «ФИРМА ИЗОТЕРМ» тел.+7(812)322-88-82 | 0 | https://isoterm.ru/product/vnutripolnye-konvektory/vnutripolnyy-konvektor-golfstrim-24v/ | 110
Гольфстрим-В, КВК 24-30.08.300 с решеткой из алюминия окрашенного | Гольфстрим-В | КВК 24-30.08.300 | с решеткой из алюминия окрашенного | 24 | 80 | 302 | 3000 | 9525.6181 | 8127.1444 | 6735.6776 | 21.84 | внутрипольный | КВК 24-30.08.300 | Медно-алюминиевый внутрипольный конвектор Гольфстрим-В с решеткой из алюминия окрашенного. Высота = 80 мм, длина=3000 мм, глубина=302 мм. | 100 | 70 | ОАО «ФИРМА ИЗОТЕРМ» тел.+7(812)322-88-82 | 0 | https://isoterm.ru/product/vnutripolnye-konvektory/vnutripolnyy-konvektor-golfstrim-24v/ | 110
Гольфстрим-В, КВК 24-30.08.310 с решеткой из алюминия окрашенного | Гольфстрим-В | КВК 24-30.08.310 | с решеткой из алюминия окрашенного | 24 | 80 | 302 | 3100 | 10135.9176 | 8647.8446 | 7167.2276 | 25.2 | внутрипольный | КВК 24-30.08.310 | Медно-алюминиевый внутрипольный конвектор Гольфстрим-В с решеткой из алюминия окрашенного. Высота = 80 мм, длина=3100 мм, глубина=302 мм. | 100 | 70 | ОАО «ФИРМА ИЗОТЕРМ» тел.+7(812)322-88-82 | 0 | https://isoterm.ru/product/vnutripolnye-konvektory/vnutripolnyy-konvektor-golfstrim-24v/ | 110
Гольфстрим-В, КВК 24-30.08.320 с решеткой из алюминия окрашенного | Гольфстрим-В | КВК 24-30.08.320 | с решеткой из алюминия окрашенного | 24 | 80 | 302 | 3200 | 8098.8014 | 6909.8013 | 5726.7586 | 25.44 | внутрипольный | КВК 24-30.08.320 | Медно-алюминиевый внутрипольный конвектор Гольфстрим-В с решеткой из алюминия окрашенного. Высота = 80 мм, длина=3200 мм, глубина=302 мм. | 100 | 70 | ОАО «ФИРМА ИЗОТЕРМ» тел.+7(812)322-88-82 | 0 | https://isoterm.ru/product/vnutripolnye-konvektory/vnutripolnyy-konvektor-golfstrim-24v/ | 110
Гольфстрим-В, КВК 24-30.08.330 с решеткой из алюминия окрашенного | Гольфстрим-В | КВК 24-30.08.330 | с решеткой из алюминия окрашенного | 24 | 80 | 302 | 3300 | 8555.3634 | 7299.3345 | 6049.5989 | 25.32 | внутрипольный | КВК 24-30.08.330 | Медно-алюминиевый внутрипольный конвектор Гольфстрим-В с решеткой из алюминия окрашенного. Высота = 80 мм, длина=3300 мм, глубина=302 мм. | 100 | 70 | ОАО «ФИРМА ИЗОТЕРМ» тел.+7(812)322-88-82 | 0 | https://isoterm.ru/product/vnutripolnye-konvektory/vnutripolnyy-konvektor-golfstrim-24v/ | 110
Гольфстрим-В, КВК 24-30.08.340 с решеткой из алюминия окрашенного | Гольфстрим-В | КВК 24-30.08.340 | с решеткой из алюминия окрашенного | 24 | 80 | 302 | 3400 | 9011.9254 | 7688.8678 | 6372.4393 | 25.2 | внутрипольный | КВК 24-30.08.340 | Медно-алюминиевый внутрипольный конвектор Гольфстрим-В с решеткой из алюминия окрашенного. Высота = 80 мм, длина=3400 мм, глубина=302 мм. | 100 | 70 | ОАО «ФИРМА ИЗОТЕРМ» тел.+7(812)322-88-82 | 0 | https://isoterm.ru/product/vnutripolnye-konvektory/vnutripolnyy-konvektor-golfstrim-24v/ | 110
Гольфстрим-В, КВК 24-30.08.350 с решеткой из алюминия окрашенного | Гольфстрим-В | КВК 24-30.08.350 | с решеткой из алюминия окрашенного | 24 | 80 | 302 | 3500 | 9471.7068 | 8081.1479 | 6697.5563 | 25.08 | внутрипольный | КВК 24-30.08.350 | Медно-алюминиевый внутрипольный конвектор Гольфстрим-В с решеткой из алюминия окрашенного. Высота = 80 мм, длина=3500 мм, глубина=302 мм. | 100 | 70 | ОАО «ФИРМА ИЗОТЕРМ» тел.+7(812)322-88-82 | 0 | https://isoterm.ru/product/vnutripolnye-konvektory/vnutripolnyy-konvektor-golfstrim-24v/ | 110
Гольфстрим-В, КВК 24-30.08.360 с решеткой из алюминия окрашенного | Гольфстрим-В | КВК 24-30.08.360 | с решеткой из алюминия окрашенного | 24 | 80 | 302 | 3600 | 9931.4883 | 8473.428 | 7022.6732 | 24.96 | внутрипольный | КВК 24-30.08.360 | Медно-алюминиевый внутрипольный конвектор Гольфстрим-В с решеткой из алюминия окрашенного. Высота = 80 мм, длина=3600 мм, глубина=302 мм. | 100 | 70 | ОАО «ФИРМА ИЗОТЕРМ» тел.+7(812)322-88-82 | 0 | https://isoterm.ru/product/vnutripolnye-konvektory/vnutripolnyy-konvektor-golfstrim-24v/ | 110
Гольфстрим-В, КВК 24-30.08.370 с решеткой из алюминия окрашенного | Гольфстрим-В | КВК 24-30.08.370 | с решеткой из алюминия окрашенного | 24 | 80 | 302 | 3700 | 10541.7877 | 8994.1282 | 7454.2231 | 24.96 | внутрипольный | КВК 24-30.08.370 | Медно-алюминиевый внутрипольный конвектор Гольфстрим-В с решеткой из алюминия окрашенного. Высота = 80 мм, длина=3700 мм, глубина=302 мм. | 100 | 70 | ОАО «ФИРМА ИЗОТЕРМ» тел.+7(812)322-88-82 | 0 | https://isoterm.ru/product/vnutripolnye-konvektory/vnutripolnyy-konvektor-golfstrim-24v/ | 110
Гольфстрим-В, КВК 24-30.08.380 с решеткой из алюминия окрашенного | Гольфстрим-В | КВК 24-30.08.380 | с решеткой из алюминия окрашенного | 24 | 80 | 302 | 3800 | 11152.0871 | 9514.8284 | 7885.7731 | 24.96 | внутрипольный | КВК 24-30.08.380 | Медно-алюминиевый внутрипольный конвектор Гольфстрим-В с решеткой из алюминия окрашенного. Высота = 80 мм, длина=3800 мм, глубина=302 мм. | 100 | 70 | ОАО «ФИРМА ИЗОТЕРМ» тел.+7(812)322-88-82 | 0 | https://isoterm.ru/product/vnutripolnye-konvektory/vnutripolnyy-konvektor-golfstrim-24v/ | 110
Гольфстрим-В, КВК 24-30.08.390 с решеткой из алюминия окрашенного | Гольфстрим-В | КВК 24-30.08.390 | с решеткой из алюминия окрашенного | 24 | 80 | 302 | 3900 | 11761.3134 | 10034.613 | 8316.5642 | 28.32 | внутрипольный | КВК 24-30.08.390 | Медно-алюминиевый внутрипольный конвектор Гольфстрим-В с решеткой из алюминия окрашенного. Высота = 80 мм, длина=3900 мм, глубина=302 мм. | 100 | 70 | ОАО «ФИРМА ИЗОТЕРМ» тел.+7(812)322-88-82 | 0 | https://isoterm.ru/product/vnutripolnye-konvektory/vnutripolnyy-konvektor-golfstrim-24v/ | 110
Гольфстрим-В, КВК 24-30.08.400 с решеткой из алюминия окрашенного | Гольфстрим-В | КВК 24-30.08.400 | с решеткой из алюминия окрашенного | 24 | 80 | 302 | 4000 | 12370.5397 | 10554.3976 | 8747.3553 | 31.68 | внутрипольный | КВК 24-30.08.400 | Медно-алюминиевый внутрипольный конвектор Гольфстрим-В с решеткой из алюминия окрашенного. Высота = 80 мм, длина=4000 мм, глубина=302 мм. | 100 | 70 | ОАО «ФИРМА ИЗОТЕРМ» тел.+7(812)322-88-82 | 0 | https://isoterm.ru/product/vnutripolnye-konvektory/vnutripolnyy-konvektor-golfstrim-24v/ | 110
Гольфстрим-В, КВК 24-30.08.410 с решеткой из алюминия окрашенного | Гольфстрим-В | КВК 24-30.08.410 | с решеткой из алюминия окрашенного | 24 | 80 | 302 | 4100 | 12408.1003 | 10586.4439 | 8773.9149 | 31.56 | внутрипольный | КВК 24-30.08.410 | Медно-алюминиевый внутрипольный конвектор Гольфстрим-В с решеткой из алюминия окрашенного. Высота = 80 мм, длина=4100 мм, глубина=302 мм. | 100 | 70 | ОАО «ФИРМА ИЗОТЕРМ» тел.+7(812)322-88-82 | 0 | https://isoterm.ru/product/vnutripolnye-konvektory/vnutripolnyy-konvektor-golfstrim-24v/ | 110
Гольфстрим-В, КВК 24-30.08.420 с решеткой из алюминия окрашенного | Гольфстрим-В | КВК 24-30.08.420 | с решеткой из алюминия окрашенного | 24 | 80 | 302 | 4200 | 12445.6609 | 10618.4902 | 8800.4744 | 31.44 | внутрипольный | КВК 24-30.08.420 | Медно-алюминиевый внутрипольный конвектор Гольфстрим-В с решеткой из алюминия окрашенного. Высота = 80 мм, длина=4200 мм, глубина=302 мм. | 100 | 70 | ОАО «ФИРМА ИЗОТЕРМ» тел.+7(812)322-88-82 | 0 | https://isoterm.ru/product/vnutripolnye-konvektory/vnutripolnyy-konvektor-golfstrim-24v/ | 110
Гольфстрим-В, КВК 24-30.08.430 с решеткой из алюминия окрашенного | Гольфстрим-В | КВК 24-30.08.430 | с решеткой из алюминия окрашенного | 24 | 80 | 302 | 4300 | 12659.0331 | 10800.5369 | 8951.3525 | 31.32 | внутрипольный | КВК 24-30.08.430 | Медно-алюминиевый внутрипольный конвектор Гольфстрим-В с решеткой из алюминия окрашенного. Высота = 80 мм, длина=4300 мм, глубина=302 мм. | 100 | 70 | ОАО «ФИРМА ИЗОТЕРМ» тел.+7(812)322-88-82 | 0 | https://isoterm.ru/product/vnutripolnye-konvektory/vnutripolnyy-konvektor-golfstrim-24v/ | 110
Гольфстрим-В, КВК 24-30.08.440 с решеткой из алюминия окрашенного | Гольфстрим-В | КВК 24-30.08.440 | с решеткой из алюминия окрашенного | 24 | 80 | 302 | 4400 | 12872.4054 | 10982.5836 | 9102.2306 | 31.2 | внутрипольный | КВК 24-30.08.440 | Медно-алюминиевый внутрипольный конвектор Гольфстрим-В с решеткой из алюминия окрашенного. Высота = 80 мм, длина=4400 мм, глубина=302 мм. | 100 | 70 | ОАО «ФИРМА ИЗОТЕРМ» тел.+7(812)322-88-82 | 0 | https://isoterm.ru/product/vnutripolnye-konvektory/vnutripolnyy-konvektor-golfstrim-24v/ | 110
Гольфстрим-В, КВК 24-30.08.450 с решеткой из алюминия окрашенного | Гольфстрим-В | КВК 24-30.08.450 | с решеткой из алюминия окрашенного | 24 | 80 | 302 | 4500 | 13481.6317 | 11502.3682 | 9533.0217 | 31.2 | внутрипольный | КВК 24-30.08.450 | Медно-алюминиевый внутрипольный конвектор Гольфстрим-В с решеткой из алюминия окрашенного. Высота = 80 мм, длина=4500 мм, глубина=302 мм. | 100 | 70 | ОАО «ФИРМА ИЗОТЕРМ» тел.+7(812)322-88-82 | 0 | https://isoterm.ru/product/vnutripolnye-konvektory/vnutripolnyy-konvektor-golfstrim-24v/ | 110
Гольфстрим-В, КВК 24-30.08.460 с решеткой из алюминия окрашенного | Гольфстрим-В | КВК 24-30.08.460 | с решеткой из алюминия окрашенного | 24 | 80 | 302 | 4600 | 14090.8579 | 12022.1528 | 9963.8128 | 31.2 | внутрипольный | КВК 24-30.08.460 | Медно-алюминиевый внутрипольный конвектор Гольфстрим-В с решеткой из алюминия окрашенного. Высота = 80 мм, длина=4600 мм, глубина=302 мм. | 100 | 70 | ОАО «ФИРМА ИЗОТЕРМ» тел.+7(812)322-88-82 | 0 | https://isoterm.ru/product/vnutripolnye-konvektory/vnutripolnyy-konvektor-golfstrim-24v/ | 110
Гольфстрим-В, КВК 24-30.08.470 с решеткой из алюминия окрашенного | Гольфстрим-В | КВК 24-30.08.470 | с решеткой из алюминия окрашенного | 24 | 80 | 302 | 4700 | 14881.2617 | 12696.5159 | 10522.7167 | 34.56 | внутрипольный | КВК 24-30.08.470 | Медно-алюминиевый внутрипольный конвектор Гольфстрим-В с решеткой из алюминия окрашенного. Высота = 80 мм, длина=4700 мм, глубина=302 мм. | 100 | 70 | ОАО «ФИРМА ИЗОТЕРМ» тел.+7(812)322-88-82 | 0 | https://isoterm.ru/product/vnutripolnye-konvektory/vnutripolnyy-konvektor-golfstrim-24v/ | 110
Гольфстрим-В, КВК 24-30.08.480 с решеткой из алюминия окрашенного | Гольфстрим-В | КВК 24-30.08.480 | с решеткой из алюминия окрашенного | 24 | 80 | 302 | 4800 | 15671.6654 | 13370.879 | 11081.6205 | 37.92 | внутрипольный | КВК 24-30.08.480 | Медно-алюминиевый внутрипольный конвектор Гольфстрим-В с решеткой из алюминия окрашенного. Высота = 80 мм, длина=4800 мм, глубина=302 мм. | 100 | 70 | ОАО «ФИРМА ИЗОТЕРМ» тел.+7(812)322-88-82 | 0 | https://isoterm.ru/product/vnutripolnye-konvektory/vnutripolnyy-konvektor-golfstrim-24v/ | 110
Гольфстрим-В, КВК 24-30.08.490 с решеткой из алюминия окрашенного | Гольфстрим-В | КВК 24-30.08.490 | с решеткой из алюминия окрашенного | 24 | 80 | 302 | 4900 | 15707.0797 | 13401.094 | 11106.6624 | 37.8 | внутрипольный | КВК 24-30.08.490 | Медно-алюминиевый внутрипольный конвектор Гольфстрим-В с решеткой из алюминия окрашенного. Высота = 80 мм, длина=4900 мм, глубина=302 мм. | 100 | 70 | ОАО «ФИРМА ИЗОТЕРМ» тел.+7(812)322-88-82 | 0 | https://isoterm.ru/product/vnutripolnye-konvektory/vnutripolnyy-konvektor-golfstrim-24v/ | 110
Гольфстрим-В, КВК 24-30.08.500 с решеткой из алюминия окрашенного | Гольфстрим-В | КВК 24-30.08.500 | с решеткой из алюминия окрашенного | 24 | 80 | 302 | 5000 | 15742.494 | 13431.3091 | 11131.7043 | 37.68 | внутрипольный | КВК 24-30.08.500 | Медно-алюминиевый внутрипольный конвектор Гольфстрим-В с решеткой из алюминия окрашенного. Высота = 80 мм, длина=5000 мм, глубина=302 мм. | 100 | 70 | ОАО «ФИРМА ИЗОТЕРМ» тел.+7(812)322-88-82 | 0 | https://isoterm.ru/product/vnutripolnye-konvektory/vnutripolnyy-konvektor-golfstrim-24v/ | 110
Гольфстрим-В, КВК 24-30.08.510 с решеткой из алюминия окрашенного | Гольфстрим-В | КВК 24-30.08.510 | с решеткой из алюминия окрашенного | 24 | 80 | 302 | 5100 | 15924.2603 | 13586.3899 | 11260.2333 | 37.56 | внутрипольный | КВК 24-30.08.510 | Медно-алюминиевый внутрипольный конвектор Гольфстрим-В с решеткой из алюминия окрашенного. Высота = 80 мм, длина=5100 мм, глубина=302 мм. | 100 | 70 | ОАО «ФИРМА ИЗОТЕРМ» тел.+7(812)322-88-82 | 0 | https://isoterm.ru/product/vnutripolnye-konvektory/vnutripolnyy-konvektor-golfstrim-24v/ | 110
Гольфстрим-В, КВК 24-30.08.520 с решеткой из алюминия окрашенного | Гольфстрим-В | КВК 24-30.08.520 | с решеткой из алюминия окрашенного | 24 | 80 | 302 | 5200 | 16106.0265 | 13741.4707 | 11388.7624 | 37.44 | внутрипольный | КВК 24-30.08.520 | Медно-алюминиевый внутрипольный конвектор Гольфстрим-В с решеткой из алюминия окрашенного. Высота = 80 мм, длина=5200 мм, глубина=302 мм. | 100 | 70 | ОАО «ФИРМА ИЗОТЕРМ» тел.+7(812)322-88-82 | 0 | https://isoterm.ru/product/vnutripolnye-konvektory/vnutripolnyy-konvektor-golfstrim-24v/ | 110
Гольфстрим-В, КВК 24-30.08.530 с решеткой из алюминия окрашенного | Гольфстрим-В | КВК 24-30.08.530 | с решеткой из алюминия окрашенного | 24 | 80 | 302 | 5300 | 16718.4723 | 14264.0021 | 11821.8301 | 40.8 | внутрипольный | КВК 24-30.08.530 | Медно-алюминиевый внутрипольный конвектор Гольфстрим-В с решеткой из алюминия окрашенного. Высота = 80 мм, длина=5300 мм, глубина=302 мм. | 100 | 70 | ОАО «ФИРМА ИЗОТЕРМ» тел.+7(812)322-88-82 | 0 | https://isoterm.ru/product/vnutripolnye-konvektory/vnutripolnyy-konvektor-golfstrim-24v/ | 110
Гольфстрим-В, КВК 24-30.08.540 с решеткой из алюминия окрашенного | Гольфстрим-В | КВК 24-30.08.540 | с решеткой из алюминия окрашенного | 24 | 80 | 302 | 5400 | 17330.918 | 14786.5336 | 12254.8977 | 44.16 | внутрипольный | КВК 24-30.08.540 | Медно-алюминиевый внутрипольный конвектор Гольфстрим-В с решеткой из алюминия окрашенного. Высота = 80 мм, длина=5400 мм, глубина=302 мм. | 100 | 70 | ОАО «ФИРМА ИЗОТЕРМ» тел.+7(812)322-88-82 | 0 | https://isoterm.ru/product/vnutripolnye-konvektory/vnutripolnyy-konvektor-golfstrim-24v/ | 110
Гольфстрим-В, КВК 24-30.08.550 с решеткой из алюминия окрашенного | Гольфстрим-В | КВК 24-30.08.550 | с решеткой из алюминия окрашенного | 24 | 80 | 302 | 5500 | 17941.2174 | 15307.2338 | 12686.4477 | 44.04 | внутрипольный | КВК 24-30.08.550 | Медно-алюминиевый внутрипольный конвектор Гольфстрим-В с решеткой из алюминия окрашенного. Высота = 80 мм, длина=5500 мм, глубина=302 мм. | 100 | 70 | ОАО «ФИРМА ИЗОТЕРМ» тел.+7(812)322-88-82 | 0 | https://isoterm.ru/product/vnutripolnye-konvektory/vnutripolnyy-konvektor-golfstrim-24v/ | 110
Гольфстрим-В, КВК 24-30.08.560 с решеткой из алюминия окрашенного | Гольфстрим-В | КВК 24-30.08.560 | с решеткой из алюминия окрашенного | 24 | 80 | 302 | 5600 | 18551.5168 | 15827.934 | 13117.9976 | 43.92 | внутрипольный | КВК 24-30.08.560 | Медно-алюминиевый внутрипольный конвектор Гольфстрим-В с решеткой из алюминия окрашенного. Высота = 80 мм, длина=5600 мм, глубина=302 мм. | 100 | 70 | ОАО «ФИРМА ИЗОТЕРМ» тел.+7(812)322-88-82 | 0 | https://isoterm.ru/product/vnutripolnye-konvektory/vnutripolnyy-konvektor-golfstrim-24v/ | 110
Гольфстрим-В, КВК 24-30.08.570 с решеткой из алюминия окрашенного | Гольфстрим-В | КВК 24-30.08.570 | с решеткой из алюминия окрашенного | 24 | 80 | 302 | 5700 | 18585.858 | 15857.2335 | 13142.2806 | 43.8 | внутрипольный | КВК 24-30.08.570 | Медно-алюминиевый внутрипольный конвектор Гольфстрим-В с решеткой из алюминия окрашенного. Высота = 80 мм, длина=5700 мм, глубина=302 мм. | 100 | 70 | ОАО «ФИРМА ИЗОТЕРМ» тел.+7(812)322-88-82 | 0 | https://isoterm.ru/product/vnutripolnye-konvektory/vnutripolnyy-konvektor-golfstrim-24v/ | 110
Гольфстрим-В, КВК 24-30.08.580 с решеткой из алюминия окрашенного | Гольфстрим-В | КВК 24-30.08.580 | с решеткой из алюминия окрашенного | 24 | 80 | 302 | 5800 | 18620.1991 | 15886.5329 | 13166.5637 | 43.68 | внутрипольный | КВК 24-30.08.580 | Медно-алюминиевый внутрипольный конвектор Гольфстрим-В с решеткой из алюминия окрашенного. Высота = 80 мм, длина=5800 мм, глубина=302 мм. | 100 | 70 | ОАО «ФИРМА ИЗОТЕРМ» тел.+7(812)322-88-82 | 0 | https://isoterm.ru/product/vnutripolnye-konvektory/vnutripolnyy-konvektor-golfstrim-24v/ | 110
Гольфстрим-В, КВК 24-30.08.590 с решеткой из алюминия окрашенного | Гольфстрим-В | КВК 24-30.08.590 | с решеткой из алюминия окрашенного | 24 | 80 | 302 | 5900 | 18835.7177 | 16070.4108 | 13318.9594 | 43.68 | внутрипольный | КВК 24-30.08.590 | Медно-алюминиевый внутрипольный конвектор Гольфстрим-В с решеткой из алюминия окрашенного. Высота = 80 мм, длина=5900 мм, глубина=302 мм. | 100 | 70 | ОАО «ФИРМА ИЗОТЕРМ» тел.+7(812)322-88-82 | 0 | https://isoterm.ru/product/vnutripolnye-konvektory/vnutripolnyy-konvektor-golfstrim-24v/ | 110
Гольфстрим-В, КВК 24-30.08.600 с решеткой из алюминия окрашенного | Гольфстрим-В | КВК 24-30.08.600 | с решеткой из алюминия окрашенного | 24 | 80 | 302 | 6000 | 19051.2363 | 16254.2887 | 13471.3552 | 43.68 | внутрипольный | КВК 24-30.08.600 | Медно-алюминиевый внутрипольный конвектор Гольфстрим-В с решеткой из алюминия окрашенного. Высота = 80 мм, длина=6000 мм, глубина=302 мм. | 100 | 70 | ОАО «ФИРМА ИЗОТЕРМ» тел.+7(812)322-88-82 | 0 | https://isoterm.ru/product/vnutripolnye-konvektory/vnutripolnyy-konvektor-golfstrim-24v/ | 110
Гольфстрим-В, КВК 24-30.08.060 с решеткой из березы/бука/дуба | Гольфстрим-В | КВК 24-30.08.060 | с решеткой из березы/бука/дуба | 24 | 80 | 302 | 600 | 833.3301 | 710.9874 | 589.2576 | 3.24 | внутрипольный | КВК 24-30.08.060 | Медно-алюминиевый внутрипольный конвектор Гольфстрим-В с решеткой из березы/бука/дуба. Высота = 80 мм, длина=600 мм, глубина=302 мм. | 100 | 70 | ОАО «ФИРМА ИЗОТЕРМ» тел.+7(812)322-88-82 | 0 | https://isoterm.ru/product/vnutripolnye-konvektory/vnutripolnyy-konvektor-golfstrim-24v/ | 110
Гольфстрим-В, КВК 24-30.08.070 с решеткой из березы/бука/дуба | Гольфстрим-В | КВК 24-30.08.070 | с решеткой из березы/бука/дуба | 24 | 80 | 302 | 700 | 1260.4324 | 1075.386 | 891.2667 | 3.12 | внутрипольный | КВК 24-30.08.070 | Медно-алюминиевый внутрипольный конвектор Гольфстрим-В с решеткой из березы/бука/дуба. Высота = 80 мм, длина=700 мм, глубина=302 мм. | 100 | 70 | ОАО «ФИРМА ИЗОТЕРМ» тел.+7(812)322-88-82 | 0 | https://isoterm.ru/product/vnutripolnye-konvektory/vnutripolnyy-konvektor-golfstrim-24v/ | 110
Гольфстрим-В, КВК 24-30.08.080 с решеткой из березы/бука/дуба | Гольфстрим-В | КВК 24-30.08.080 | с решеткой из березы/бука/дуба | 24 | 80 | 302 | 800 | 1294.7735 | 1104.6854 | 915.5497 | 3.12 | внутрипольный | КВК 24-30.08.080 | Медно-алюминиевый внутрипольный конвектор Гольфстрим-В с решеткой из березы/бука/дуба. Высота = 80 мм, длина=800 мм, глубина=302 мм. | 100 | 70 | ОАО «ФИРМА ИЗОТЕРМ» тел.+7(812)322-88-82 | 0 | https://isoterm.ru/product/vnutripolnye-konvektory/vnutripolnyy-konvektor-golfstrim-24v/ | 110
Гольфстрим-В, КВК 24-30.08.090 с решеткой из березы/бука/дуба | Гольфстрим-В | КВК 24-30.08.090 | с решеткой из березы/бука/дуба | 24 | 80 | 302 | 900 | 1741.9081 | 1486.1754 | 1231.7239 | 6.48 | внутрипольный | КВК 24-30.08.090 | Медно-алюминиевый внутрипольный конвектор Гольфстрим-В с решеткой из березы/бука/дуба. Высота = 80 мм, длина=900 мм, глубина=302 мм. | 100 | 70 | ОАО «ФИРМА ИЗОТЕРМ» тел.+7(812)322-88-82 | 0 | https://isoterm.ru/product/vnutripolnye-konvektory/vnutripolnyy-konvektor-golfstrim-24v/ | 110
Гольфстрим-В, КВК 24-30.08.100 с решеткой из березы/бука/дуба | Гольфстрим-В | КВК 24-30.08.100 | с решеткой из березы/бука/дуба | 24 | 80 | 302 | 1000 | 2028.993 | 1731.1127 | 1434.725 | 6.36 | внутрипольный | КВК 24-30.08.100 | Медно-алюминиевый внутрипольный конвектор Гольфстрим-В с решеткой из березы/бука/дуба. Высота = 80 мм, длина=1000 мм, глубина=302 мм. | 100 | 70 | ОАО «ФИРМА ИЗОТЕРМ» тел.+7(812)322-88-82 | 0 | https://isoterm.ru/product/vnutripolnye-konvektory/vnutripolnyy-konvektor-golfstrim-24v/ | 110
Гольфстрим-В, КВК 24-30.08.110 с решеткой из березы/бука/дуба | Гольфстрим-В | КВК 24-30.08.110 | с решеткой из березы/бука/дуба | 24 | 80 | 302 | 1100 | 2485.555 | 2120.646 | 1757.5654 | 6.24 | внутрипольный | КВК 24-30.08.110 | Медно-алюминиевый внутрипольный конвектор Гольфстрим-В с решеткой из березы/бука/дуба. Высота = 80 мм, длина=1100 мм, глубина=302 мм. | 100 | 70 | ОАО «ФИРМА ИЗОТЕРМ» тел.+7(812)322-88-82 | 0 | https://isoterm.ru/product/vnutripolnye-konvektory/vnutripolnyy-konvektor-golfstrim-24v/ | 110
Гольфстрим-В, КВК 24-30.08.120 с решеткой из березы/бука/дуба | Гольфстрим-В | КВК 24-30.08.120 | с решеткой из березы/бука/дуба | 24 | 80 | 302 | 1200 | 3098.0007 | 2643.1774 | 2190.6331 | 6.24 | внутрипольный | КВК 24-30.08.120 | Медно-алюминиевый внутрипольный конвектор Гольфстрим-В с решеткой из березы/бука/дуба. Высота = 80 мм, длина=1200 мм, глубина=302 мм. | 100 | 70 | ОАО «ФИРМА ИЗОТЕРМ» тел.+7(812)322-88-82 | 0 | https://isoterm.ru/product/vnutripolnye-konvektory/vnutripolnyy-konvektor-golfstrim-24v/ | 110
Гольфстрим-В, КВК 24-30.08.130 с решеткой из березы/бука/дуба | Гольфстрим-В | КВК 24-30.08.130 | с решеткой из березы/бука/дуба | 24 | 80 | 302 | 1300 | 3133.415 | 2673.3925 | 2215.6749 | 9.6 | внутрипольный | КВК 24-30.08.130 | Медно-алюминиевый внутрипольный конвектор Гольфстрим-В с решеткой из березы/бука/дуба. Высота = 80 мм, длина=1300 мм, глубина=302 мм. | 100 | 70 | ОАО «ФИРМА ИЗОТЕРМ» тел.+7(812)322-88-82 | 0 | https://isoterm.ru/product/vnutripolnye-konvektory/vnutripolnyy-konvektor-golfstrim-24v/ | 110
Гольфстрим-В, КВК 24-30.08.140 с решеткой из березы/бука/дуба | Гольфстрим-В | КВК 24-30.08.140 | с решеткой из березы/бука/дуба | 24 | 80 | 302 | 1400 | 3920.5993 | 3345.0088 | 2772.3022 | 9.48 | внутрипольный | КВК 24-30.08.140 | Медно-алюминиевый внутрипольный конвектор Гольфстрим-В с решеткой из березы/бука/дуба. Высота = 80 мм, длина=1400 мм, глубина=302 мм. | 100 | 70 | ОАО «ФИРМА ИЗОТЕРМ» тел.+7(812)322-88-82 | 0 | https://isoterm.ru/product/vnutripolnye-konvektory/vnutripolnyy-konvektor-golfstrim-24v/ | 110
Гольфстрим-В, КВК 24-30.08.150 с решеткой из березы/бука/дуба | Гольфстрим-В | КВК 24-30.08.150 | с решеткой из березы/бука/дуба | 24 | 80 | 302 | 1500 | 3958.1599 | 3377.055 | 2798.8618 | 9.36 | внутрипольный | КВК 24-30.08.150 | Медно-алюминиевый внутрипольный конвектор Гольфстрим-В с решеткой из березы/бука/дуба. Высота = 80 мм, длина=1500 мм, глубина=302 мм. | 100 | 70 | ОАО «ФИРМА ИЗОТЕРМ» тел.+7(812)322-88-82 | 0 | https://isoterm.ru/product/vnutripolnye-konvektory/vnutripolnyy-konvektor-golfstrim-24v/ | 110
Гольфстрим-В, КВК 24-30.08.160 с решеткой из березы/бука/дуба | Гольфстрим-В | КВК 24-30.08.160 | с решеткой из березы/бука/дуба | 24 | 80 | 302 | 1600 | 4049.4007 | 3454.9006 | 2863.3793 | 12.72 | внутрипольный | КВК 24-30.08.160 | Медно-алюминиевый внутрипольный конвектор Гольфстрим-В с решеткой из березы/бука/дуба. Высота = 80 мм, длина=1600 мм, глубина=302 мм. | 100 | 70 | ОАО «ФИРМА ИЗОТЕРМ» тел.+7(812)322-88-82 | 0 | https://isoterm.ru/product/vnutripolnye-konvektory/vnutripolnyy-konvektor-golfstrim-24v/ | 110
Гольфстрим-В, КВК 24-30.08.170 с решеткой из березы/бука/дуба | Гольфстрим-В | КВК 24-30.08.170 | с решеткой из березы/бука/дуба | 24 | 80 | 302 | 1700 | 4505.9627 | 3844.4339 | 3186.2197 | 12.6 | внутрипольный | КВК 24-30.08.170 | Медно-алюминиевый внутрипольный конвектор Гольфстрим-В с решеткой из березы/бука/дуба. Высота = 80 мм, длина=1700 мм, глубина=302 мм. | 100 | 70 | ОАО «ФИРМА ИЗОТЕРМ» тел.+7(812)322-88-82 | 0 | https://isoterm.ru/product/vnutripolnye-konvektory/vnutripolnyy-konvektor-golfstrim-24v/ | 110
Гольфстрим-В, КВК 24-30.08.180 с решеткой из березы/бука/дуба | Гольфстрим-В | КВК 24-30.08.180 | с решеткой из березы/бука/дуба | 24 | 80 | 302 | 1800 | 4965.7441 | 4236.714 | 3511.3366 | 12.48 | внутрипольный | КВК 24-30.08.180 | Медно-алюминиевый внутрипольный конвектор Гольфстрим-В с решеткой из березы/бука/дуба. Высота = 80 мм, длина=1800 мм, глубина=302 мм. | 100 | 70 | ОАО «ФИРМА ИЗОТЕРМ» тел.+7(812)322-88-82 | 0 | https://isoterm.ru/product/vnutripolnye-konvektory/vnutripolnyy-konvektor-golfstrim-24v/ | 110
Гольфстрим-В, КВК 24-30.08.190 с решеткой из березы/бука/дуба | Гольфстрим-В | КВК 24-30.08.190 | с решеткой из березы/бука/дуба | 24 | 80 | 302 | 1900 | 5576.0436 | 4757.4142 | 3942.8866 | 12.48 | внутрипольный | КВК 24-30.08.190 | Медно-алюминиевый внутрипольный конвектор Гольфстрим-В с решеткой из березы/бука/дуба. Высота = 80 мм, длина=1900 мм, глубина=302 мм. | 100 | 70 | ОАО «ФИРМА ИЗОТЕРМ» тел.+7(812)322-88-82 | 0 | https://isoterm.ru/product/vnutripolnye-konvektory/vnutripolnyy-konvektor-golfstrim-24v/ | 110
Гольфстрим-В, КВК 24-30.08.200 с решеткой из березы/бука/дуба | Гольфстрим-В | КВК 24-30.08.200 | с решеткой из березы/бука/дуба | 24 | 80 | 302 | 2000 | 6185.2698 | 5277.1988 | 4373.6777 | 15.84 | внутрипольный | КВК 24-30.08.200 | Медно-алюминиевый внутрипольный конвектор Гольфстрим-В с решеткой из березы/бука/дуба. Высота = 80 мм, длина=2000 мм, глубина=302 мм. | 100 | 70 | ОАО «ФИРМА ИЗОТЕРМ» тел.+7(812)322-88-82 | 0 | https://isoterm.ru/product/vnutripolnye-konvektory/vnutripolnyy-konvektor-golfstrim-24v/ | 110
Гольфстрим-В, КВК 24-30.08.210 с решеткой из березы/бука/дуба | Гольфстрим-В | КВК 24-30.08.210 | с решеткой из березы/бука/дуба | 24 | 80 | 302 | 2100 | 6222.8304 | 5309.2451 | 4400.2372 | 15.72 | внутрипольный | КВК 24-30.08.210 | Медно-алюминиевый внутрипольный конвектор Гольфстрим-В с решеткой из березы/бука/дуба. Высота = 80 мм, длина=2100 мм, глубина=302 мм. | 100 | 70 | ОАО «ФИРМА ИЗОТЕРМ» тел.+7(812)322-88-82 | 0 | https://isoterm.ru/product/vnutripolnye-konvektory/vnutripolnyy-konvektor-golfstrim-24v/ | 110
Гольфстрим-В, КВК 24-30.08.220 с решеткой из березы/бука/дуба | Гольфстрим-В | КВК 24-30.08.220 | с решеткой из березы/бука/дуба | 24 | 80 | 302 | 2200 | 6436.2027 | 5491.2918 | 4551.1153 | 15.6 | внутрипольный | КВК 24-30.08.220 | Медно-алюминиевый внутрипольный конвектор Гольфстрим-В с решеткой из березы/бука/дуба. Высота = 80 мм, длина=2200 мм, глубина=302 мм. | 100 | 70 | ОАО «ФИРМА ИЗОТЕРМ» тел.+7(812)322-88-82 | 0 | https://isoterm.ru/product/vnutripolnye-konvektory/vnutripolnyy-konvektor-golfstrim-24v/ | 110
Гольфстрим-В, КВК 24-30.08.230 с решеткой из березы/бука/дуба | Гольфстрим-В | КВК 24-30.08.230 | с решеткой из березы/бука/дуба | 24 | 80 | 302 | 2300 | 7045.429 | 6011.0764 | 4981.9064 | 15.6 | внутрипольный | КВК 24-30.08.230 | Медно-алюминиевый внутрипольный конвектор Гольфстрим-В с решеткой из березы/бука/дуба. Высота = 80 мм, длина=2300 мм, глубина=302 мм. | 100 | 70 | ОАО «ФИРМА ИЗОТЕРМ» тел.+7(812)322-88-82 | 0 | https://isoterm.ru/product/vnutripolnye-konvektory/vnutripolnyy-konvektor-golfstrim-24v/ | 110
Гольфстрим-В, КВК 24-30.08.240 с решеткой из березы/бука/дуба | Гольфстрим-В | КВК 24-30.08.240 | с решеткой из березы/бука/дуба | 24 | 80 | 302 | 2400 | 7835.8327 | 6685.4395 | 5540.8103 | 18.96 | внутрипольный | КВК 24-30.08.240 | Медно-алюминиевый внутрипольный конвектор Гольфстрим-В с решеткой из березы/бука/дуба. Высота = 80 мм, длина=2400 мм, глубина=302 мм. | 100 | 70 | ОАО «ФИРМА ИЗОТЕРМ» тел.+7(812)322-88-82 | 0 | https://isoterm.ru/product/vnutripolnye-konvektory/vnutripolnyy-konvektor-golfstrim-24v/ | 110
Гольфстрим-В, КВК 24-30.08.250 с решеткой из березы/бука/дуба | Гольфстрим-В | КВК 24-30.08.250 | с решеткой из березы/бука/дуба | 24 | 80 | 302 | 2500 | 7871.247 | 6715.6545 | 5565.8521 | 18.84 | внутрипольный | КВК 24-30.08.250 | Медно-алюминиевый внутрипольный конвектор Гольфстрим-В с решеткой из березы/бука/дуба. Высота = 80 мм, длина=2500 мм, глубина=302 мм. | 100 | 70 | ОАО «ФИРМА ИЗОТЕРМ» тел.+7(812)322-88-82 | 0 | https://isoterm.ru/product/vnutripolnye-konvektory/vnutripolnyy-konvektor-golfstrim-24v/ | 110
Гольфстрим-В, КВК 24-30.08.260 с решеткой из березы/бука/дуба | Гольфстрим-В | КВК 24-30.08.260 | с решеткой из березы/бука/дуба | 24 | 80 | 302 | 2600 | 8053.0133 | 6870.7354 | 5694.3812 | 18.72 | внутрипольный | КВК 24-30.08.260 | Медно-алюминиевый внутрипольный конвектор Гольфстрим-В с решеткой из березы/бука/дуба. Высота = 80 мм, длина=2600 мм, глубина=302 мм. | 100 | 70 | ОАО «ФИРМА ИЗОТЕРМ» тел.+7(812)322-88-82 | 0 | https://isoterm.ru/product/vnutripolnye-konvektory/vnutripolnyy-konvektor-golfstrim-24v/ | 110
Гольфстрим-В, КВК 24-30.08.270 с решеткой из березы/бука/дуба | Гольфстрим-В | КВК 24-30.08.270 | с решеткой из березы/бука/дуба | 24 | 80 | 302 | 2700 | 8665.459 | 7393.2668 | 6127.4489 | 22.08 | внутрипольный | КВК 24-30.08.270 | Медно-алюминиевый внутрипольный конвектор Гольфстрим-В с решеткой из березы/бука/дуба. Высота = 80 мм, длина=2700 мм, глубина=302 мм. | 100 | 70 | ОАО «ФИРМА ИЗОТЕРМ» тел.+7(812)322-88-82 | 0 | https://isoterm.ru/product/vnutripolnye-konvektory/vnutripolnyy-konvektor-golfstrim-24v/ | 110
Гольфстрим-В, КВК 24-30.08.280 с решеткой из березы/бука/дуба | Гольфстрим-В | КВК 24-30.08.280 | с решеткой из березы/бука/дуба | 24 | 80 | 302 | 2800 | 9275.7584 | 7913.967 | 6558.9988 | 21.96 | внутрипольный | КВК 24-30.08.280 | Медно-алюминиевый внутрипольный конвектор Гольфстрим-В с решеткой из березы/бука/дуба. Высота = 80 мм, длина=2800 мм, глубина=302 мм. | 100 | 70 | ОАО «ФИРМА ИЗОТЕРМ» тел.+7(812)322-88-82 | 0 | https://isoterm.ru/product/vnutripolnye-konvektory/vnutripolnyy-konvektor-golfstrim-24v/ | 110
Гольфстрим-В, КВК 24-30.08.290 с решеткой из березы/бука/дуба | Гольфстрим-В | КВК 24-30.08.290 | с решеткой из березы/бука/дуба | 24 | 80 | 302 | 2900 | 9310.0995 | 7943.2665 | 6583.2818 | 21.84 | внутрипольный | КВК 24-30.08.290 | Медно-алюминиевый внутрипольный конвектор Гольфстрим-В с решеткой из березы/бука/дуба. Высота = 80 мм, длина=2900 мм, глубина=302 мм. | 100 | 70 | ОАО «ФИРМА ИЗОТЕРМ» тел.+7(812)322-88-82 | 0 | https://isoterm.ru/product/vnutripolnye-konvektory/vnutripolnyy-konvektor-golfstrim-24v/ | 110
Гольфстрим-В, КВК 24-30.08.300 с решеткой из березы/бука/дуба | Гольфстрим-В | КВК 24-30.08.300 | с решеткой из березы/бука/дуба | 24 | 80 | 302 | 3000 | 9525.6181 | 8127.1444 | 6735.6776 | 21.84 | внутрипольный | КВК 24-30.08.300 | Медно-алюминиевый внутрипольный конвектор Гольфстрим-В с решеткой из березы/бука/дуба. Высота = 80 мм, длина=3000 мм, глубина=302 мм. | 100 | 70 | ОАО «ФИРМА ИЗОТЕРМ» тел.+7(812)322-88-82 | 0 | https://isoterm.ru/product/vnutripolnye-konvektory/vnutripolnyy-konvektor-golfstrim-24v/ | 110
Гольфстрим-В, КВК 24-30.08.310 с решеткой из березы/бука/дуба | Гольфстрим-В | КВК 24-30.08.310 | с решеткой из березы/бука/дуба | 24 | 80 | 302 | 3100 | 10135.9176 | 8647.8446 | 7167.2276 | 25.2 | внутрипольный | КВК 24-30.08.310 | Медно-алюминиевый внутрипольный конвектор Гольфстрим-В с решеткой из березы/бука/дуба. Высота = 80 мм, длина=3100 мм, глубина=302 мм. | 100 | 70 | ОАО «ФИРМА ИЗОТЕРМ» тел.+7(812)322-88-82 | 0 | https://isoterm.ru/product/vnutripolnye-konvektory/vnutripolnyy-konvektor-golfstrim-24v/ | 110
Гольфстрим-В, КВК 24-30.08.320 с решеткой из березы/бука/дуба | Гольфстрим-В | КВК 24-30.08.320 | с решеткой из березы/бука/дуба | 24 | 80 | 302 | 3200 | 8098.8014 | 6909.8013 | 5726.7586 | 25.44 | внутрипольный | КВК 24-30.08.320 | Медно-алюминиевый внутрипольный конвектор Гольфстрим-В с решеткой из березы/бука/дуба. Высота = 80 мм, длина=3200 мм, глубина=302 мм. | 100 | 70 | ОАО «ФИРМА ИЗОТЕРМ» тел.+7(812)322-88-82 | 0 | https://isoterm.ru/product/vnutripolnye-konvektory/vnutripolnyy-konvektor-golfstrim-24v/ | 110
Гольфстрим-В, КВК 24-30.08.330 с решеткой из березы/бука/дуба | Гольфстрим-В | КВК 24-30.08.330 | с решеткой из березы/бука/дуба | 24 | 80 | 302 | 3300 | 8555.3634 | 7299.3345 | 6049.5989 | 25.32 | внутрипольный | КВК 24-30.08.330 | Медно-алюминиевый внутрипольный конвектор Гольфстрим-В с решеткой из березы/бука/дуба. Высота = 80 мм, длина=3300 мм, глубина=302 мм. | 100 | 70 | ОАО «ФИРМА ИЗОТЕРМ» тел.+7(812)322-88-82 | 0 | https://isoterm.ru/product/vnutripolnye-konvektory/vnutripolnyy-konvektor-golfstrim-24v/ | 110
Гольфстрим-В, КВК 24-30.08.340 с решеткой из березы/бука/дуба | Гольфстрим-В | КВК 24-30.08.340 | с решеткой из березы/бука/дуба | 24 | 80 | 302 | 3400 | 9011.9254 | 7688.8678 | 6372.4393 | 25.2 | внутрипольный | КВК 24-30.08.340 | Медно-алюминиевый внутрипольный конвектор Гольфстрим-В с решеткой из березы/бука/дуба. Высота = 80 мм, длина=3400 мм, глубина=302 мм. | 100 | 70 | ОАО «ФИРМА ИЗОТЕРМ» тел.+7(812)322-88-82 | 0 | https://isoterm.ru/product/vnutripolnye-konvektory/vnutripolnyy-konvektor-golfstrim-24v/ | 110
Гольфстрим-В, КВК 24-30.08.350 с решеткой из березы/бука/дуба | Гольфстрим-В | КВК 24-30.08.350 | с решеткой из березы/бука/дуба | 24 | 80 | 302 | 3500 | 9471.7068 | 8081.1479 | 6697.5563 | 25.08 | внутрипольный | КВК 24-30.08.350 | Медно-алюминиевый внутрипольный конвектор Гольфстрим-В с решеткой из березы/бука/дуба. Высота = 80 мм, длина=3500 мм, глубина=302 мм. | 100 | 70 | ОАО «ФИРМА ИЗОТЕРМ» тел.+7(812)322-88-82 | 0 | https://isoterm.ru/product/vnutripolnye-konvektory/vnutripolnyy-konvektor-golfstrim-24v/ | 110
Гольфстрим-В, КВК 24-30.08.360 с решеткой из березы/бука/дуба | Гольфстрим-В | КВК 24-30.08.360 | с решеткой из березы/бука/дуба | 24 | 80 | 302 | 3600 | 9931.4883 | 8473.428 | 7022.6732 | 24.96 | внутрипольный | КВК 24-30.08.360 | Медно-алюминиевый внутрипольный конвектор Гольфстрим-В с решеткой из березы/бука/дуба. Высота = 80 мм, длина=3600 мм, глубина=302 мм. | 100 | 70 | ОАО «ФИРМА ИЗОТЕРМ» тел.+7(812)322-88-82 | 0 | https://isoterm.ru/product/vnutripolnye-konvektory/vnutripolnyy-konvektor-golfstrim-24v/ | 110
Гольфстрим-В, КВК 24-30.08.370 с решеткой из березы/бука/дуба | Гольфстрим-В | КВК 24-30.08.370 | с решеткой из березы/бука/дуба | 24 | 80 | 302 | 3700 | 10541.7877 | 8994.1282 | 7454.2231 | 24.96 | внутрипольный | КВК 24-30.08.370 | Медно-алюминиевый внутрипольный конвектор Гольфстрим-В с решеткой из березы/бука/дуба. Высота = 80 мм, длина=3700 мм, глубина=302 мм. | 100 | 70 | ОАО «ФИРМА ИЗОТЕРМ» тел.+7(812)322-88-82 | 0 | https://isoterm.ru/product/vnutripolnye-konvektory/vnutripolnyy-konvektor-golfstrim-24v/ | 110
Гольфстрим-В, КВК 24-30.08.380 с решеткой из березы/бука/дуба | Гольфстрим-В | КВК 24-30.08.380 | с решеткой из березы/бука/дуба | 24 | 80 | 302 | 3800 | 11152.0871 | 9514.8284 | 7885.7731 | 24.96 | внутрипольный | КВК 24-30.08.380 | Медно-алюминиевый внутрипольный конвектор Гольфстрим-В с решеткой из березы/бука/дуба. Высота = 80 мм, длина=3800 мм, глубина=302 мм. | 100 | 70 | ОАО «ФИРМА ИЗОТЕРМ» тел.+7(812)322-88-82 | 0 | https://isoterm.ru/product/vnutripolnye-konvektory/vnutripolnyy-konvektor-golfstrim-24v/ | 110
Гольфстрим-В, КВК 24-30.08.390 с решеткой из березы/бука/дуба | Гольфстрим-В | КВК 24-30.08.390 | с решеткой из березы/бука/дуба | 24 | 80 | 302 | 3900 | 11761.3134 | 10034.613 | 8316.5642 | 28.32 | внутрипольный | КВК 24-30.08.390 | Медно-алюминиевый внутрипольный конвектор Гольфстрим-В с решеткой из березы/бука/дуба. Высота = 80 мм, длина=3900 мм, глубина=302 мм. | 100 | 70 | ОАО «ФИРМА ИЗОТЕРМ» тел.+7(812)322-88-82 | 0 | https://isoterm.ru/product/vnutripolnye-konvektory/vnutripolnyy-konvektor-golfstrim-24v/ | 110
Гольфстрим-В, КВК 24-30.08.400 с решеткой из березы/бука/дуба | Гольфстрим-В | КВК 24-30.08.400 | с решеткой из березы/бука/дуба | 24 | 80 | 302 | 4000 | 12370.5397 | 10554.3976 | 8747.3553 | 31.68 | внутрипольный | КВК 24-30.08.400 | Медно-алюминиевый внутрипольный конвектор Гольфстрим-В с решеткой из березы/бука/дуба. Высота = 80 мм, длина=4000 мм, глубина=302 мм. | 100 | 70 | ОАО «ФИРМА ИЗОТЕРМ» тел.+7(812)322-88-82 | 0 | https://isoterm.ru/product/vnutripolnye-konvektory/vnutripolnyy-konvektor-golfstrim-24v/ | 110
Гольфстрим-В, КВК 24-30.08.410 с решеткой из березы/бука/дуба | Гольфстрим-В | КВК 24-30.08.410 | с решеткой из березы/бука/дуба | 24 | 80 | 302 | 4100 | 12408.1003 | 10586.4439 | 8773.9149 | 31.56 | внутрипольный | КВК 24-30.08.410 | Медно-алюминиевый внутрипольный конвектор Гольфстрим-В с решеткой из березы/бука/дуба. Высота = 80 мм, длина=4100 мм, глубина=302 мм. | 100 | 70 | ОАО «ФИРМА ИЗОТЕРМ» тел.+7(812)322-88-82 | 0 | https://isoterm.ru/product/vnutripolnye-konvektory/vnutripolnyy-konvektor-golfstrim-24v/ | 110
Гольфстрим-В, КВК 24-30.08.420 с решеткой из березы/бука/дуба | Гольфстрим-В | КВК 24-30.08.420 | с решеткой из березы/бука/дуба | 24 | 80 | 302 | 4200 | 12445.6609 | 10618.4902 | 8800.4744 | 31.44 | внутрипольный | КВК 24-30.08.420 | Медно-алюминиевый внутрипольный конвектор Гольфстрим-В с решеткой из березы/бука/дуба. Высота = 80 мм, длина=4200 мм, глубина=302 мм. | 100 | 70 | ОАО «ФИРМА ИЗОТЕРМ» тел.+7(812)322-88-82 | 0 | https://isoterm.ru/product/vnutripolnye-konvektory/vnutripolnyy-konvektor-golfstrim-24v/ | 110
Гольфстрим-В, КВК 24-30.08.430 с решеткой из березы/бука/дуба | Гольфстрим-В | КВК 24-30.08.430 | с решеткой из березы/бука/дуба | 24 | 80 | 302 | 4300 | 12659.0331 | 10800.5369 | 8951.3525 | 31.32 | внутрипольный | КВК 24-30.08.430 | Медно-алюминиевый внутрипольный конвектор Гольфстрим-В с решеткой из березы/бука/дуба. Высота = 80 мм, длина=4300 мм, глубина=302 мм. | 100 | 70 | ОАО «ФИРМА ИЗОТЕРМ» тел.+7(812)322-88-82 | 0 | https://isoterm.ru/product/vnutripolnye-konvektory/vnutripolnyy-konvektor-golfstrim-24v/ | 110
Гольфстрим-В, КВК 24-30.08.440 с решеткой из березы/бука/дуба | Гольфстрим-В | КВК 24-30.08.440 | с решеткой из березы/бука/дуба | 24 | 80 | 302 | 4400 | 12872.4054 | 10982.5836 | 9102.2306 | 31.2 | внутрипольный | КВК 24-30.08.440 | Медно-алюминиевый внутрипольный конвектор Гольфстрим-В с решеткой из березы/бука/дуба. Высота = 80 мм, длина=4400 мм, глубина=302 мм. | 100 | 70 | ОАО «ФИРМА ИЗОТЕРМ» тел.+7(812)322-88-82 | 0 | https://isoterm.ru/product/vnutripolnye-konvektory/vnutripolnyy-konvektor-golfstrim-24v/ | 110
Гольфстрим-В, КВК 24-30.08.450 с решеткой из березы/бука/дуба | Гольфстрим-В | КВК 24-30.08.450 | с решеткой из березы/бука/дуба | 24 | 80 | 302 | 4500 | 13481.6317 | 11502.3682 | 9533.0217 | 31.2 | внутрипольный | КВК 24-30.08.450 | Медно-алюминиевый внутрипольный конвектор Гольфстрим-В с решеткой из березы/бука/дуба. Высота = 80 мм, длина=4500 мм, глубина=302 мм. | 100 | 70 | ОАО «ФИРМА ИЗОТЕРМ» тел.+7(812)322-88-82 | 0 | https://isoterm.ru/product/vnutripolnye-konvektory/vnutripolnyy-konvektor-golfstrim-24v/ | 110
Гольфстрим-В, КВК 24-30.08.460 с решеткой из березы/бука/дуба | Гольфстрим-В | КВК 24-30.08.460 | с решеткой из березы/бука/дуба | 24 | 80 | 302 | 4600 | 14090.8579 | 12022.1528 | 9963.8128 | 31.2 | внутрипольный | КВК 24-30.08.460 | Медно-алюминиевый внутрипольный конвектор Гольфстрим-В с решеткой из березы/бука/дуба. Высота = 80 мм, длина=4600 мм, глубина=302 мм. | 100 | 70 | ОАО «ФИРМА ИЗОТЕРМ» тел.+7(812)322-88-82 | 0 | https://isoterm.ru/product/vnutripolnye-konvektory/vnutripolnyy-konvektor-golfstrim-24v/ | 110
Гольфстрим-В, КВК 24-30.08.470 с решеткой из березы/бука/дуба | Гольфстрим-В | КВК 24-30.08.470 | с решеткой из березы/бука/дуба | 24 | 80 | 302 | 4700 | 14881.2617 | 12696.5159 | 10522.7167 | 34.56 | внутрипольный | КВК 24-30.08.470 | Медно-алюминиевый внутрипольный конвектор Гольфстрим-В с решеткой из березы/бука/дуба. Высота = 80 мм, длина=4700 мм, глубина=302 мм. | 100 | 70 | ОАО «ФИРМА ИЗОТЕРМ» тел.+7(812)322-88-82 | 0 | https://isoterm.ru/product/vnutripolnye-konvektory/vnutripolnyy-konvektor-golfstrim-24v/ | 110
Гольфстрим-В, КВК 24-30.08.480 с решеткой из березы/бука/дуба | Гольфстрим-В | КВК 24-30.08.480 | с решеткой из березы/бука/дуба | 24 | 80 | 302 | 4800 | 15671.6654 | 13370.879 | 11081.6205 | 37.92 | внутрипольный | КВК 24-30.08.480 | Медно-алюминиевый внутрипольный конвектор Гольфстрим-В с решеткой из березы/бука/дуба. Высота = 80 мм, длина=4800 мм, глубина=302 мм. | 100 | 70 | ОАО «ФИРМА ИЗОТЕРМ» тел.+7(812)322-88-82 | 0 | https://isoterm.ru/product/vnutripolnye-konvektory/vnutripolnyy-konvektor-golfstrim-24v/ | 110
Гольфстрим-В, КВК 24-30.08.490 с решеткой из березы/бука/дуба | Гольфстрим-В | КВК 24-30.08.490 | с решеткой из березы/бука/дуба | 24 | 80 | 302 | 4900 | 15707.0797 | 13401.094 | 11106.6624 | 37.8 | внутрипольный | КВК 24-30.08.490 | Медно-алюминиевый внутрипольный конвектор Гольфстрим-В с решеткой из березы/бука/дуба. Высота = 80 мм, длина=4900 мм, глубина=302 мм. | 100 | 70 | ОАО «ФИРМА ИЗОТЕРМ» тел.+7(812)322-88-82 | 0 | https://isoterm.ru/product/vnutripolnye-konvektory/vnutripolnyy-konvektor-golfstrim-24v/ | 110
Гольфстрим-В, КВК 24-30.08.500 с решеткой из березы/бука/дуба | Гольфстрим-В | КВК 24-30.08.500 | с решеткой из березы/бука/дуба | 24 | 80 | 302 | 5000 | 15742.494 | 13431.3091 | 11131.7043 | 37.68 | внутрипольный | КВК 24-30.08.500 | Медно-алюминиевый внутрипольный конвектор Гольфстрим-В с решеткой из березы/бука/дуба. Высота = 80 мм, длина=5000 мм, глубина=302 мм. | 100 | 70 | ОАО «ФИРМА ИЗОТЕРМ» тел.+7(812)322-88-82 | 0 | https://isoterm.ru/product/vnutripolnye-konvektory/vnutripolnyy-konvektor-golfstrim-24v/ | 110
Гольфстрим-В, КВК 24-30.08.510 с решеткой из березы/бука/дуба | Гольфстрим-В | КВК 24-30.08.510 | с решеткой из березы/бука/дуба | 24 | 80 | 302 | 5100 | 15924.2603 | 13586.3899 | 11260.2333 | 37.56 | внутрипольный | КВК 24-30.08.510 | Медно-алюминиевый внутрипольный конвектор Гольфстрим-В с решеткой из березы/бука/дуба. Высота = 80 мм, длина=5100 мм, глубина=302 мм. | 100 | 70 | ОАО «ФИРМА ИЗОТЕРМ» тел.+7(812)322-88-82 | 0 | https://isoterm.ru/product/vnutripolnye-konvektory/vnutripolnyy-konvektor-golfstrim-24v/ | 110
Гольфстрим-В, КВК 24-30.08.520 с решеткой из березы/бука/дуба | Гольфстрим-В | КВК 24-30.08.520 | с решеткой из березы/бука/дуба | 24 | 80 | 302 | 5200 | 16106.0265 | 13741.4707 | 11388.7624 | 37.44 | внутрипольный | КВК 24-30.08.520 | Медно-алюминиевый внутрипольный конвектор Гольфстрим-В с решеткой из березы/бука/дуба. Высота = 80 мм, длина=5200 мм, глубина=302 мм. | 100 | 70 | ОАО «ФИРМА ИЗОТЕРМ» тел.+7(812)322-88-82 | 0 | https://isoterm.ru/product/vnutripolnye-konvektory/vnutripolnyy-konvektor-golfstrim-24v/ | 110
Гольфстрим-В, КВК 24-30.08.530 с решеткой из березы/бука/дуба | Гольфстрим-В | КВК 24-30.08.530 | с решеткой из березы/бука/дуба | 24 | 80 | 302 | 5300 | 16718.4723 | 14264.0021 | 11821.8301 | 40.8 | внутрипольный | КВК 24-30.08.530 | Медно-алюминиевый внутрипольный конвектор Гольфстрим-В с решеткой из березы/бука/дуба. Высота = 80 мм, длина=5300 мм, глубина=302 мм. | 100 | 70 | ОАО «ФИРМА ИЗОТЕРМ» тел.+7(812)322-88-82 | 0 | https://isoterm.ru/product/vnutripolnye-konvektory/vnutripolnyy-konvektor-golfstrim-24v/ | 110
Гольфстрим-В, КВК 24-30.08.540 с решеткой из березы/бука/дуба | Гольфстрим-В | КВК 24-30.08.540 | с решеткой из березы/бука/дуба | 24 | 80 | 302 | 5400 | 17330.918 | 14786.5336 | 12254.8977 | 44.16 | внутрипольный | КВК 24-30.08.540 | Медно-алюминиевый внутрипольный конвектор Гольфстрим-В с решеткой из березы/бука/дуба. Высота = 80 мм, длина=5400 мм, глубина=302 мм. | 100 | 70 | ОАО «ФИРМА ИЗОТЕРМ» тел.+7(812)322-88-82 | 0 | https://isoterm.ru/product/vnutripolnye-konvektory/vnutripolnyy-konvektor-golfstrim-24v/ | 110
Гольфстрим-В, КВК 24-30.08.550 с решеткой из березы/бука/дуба | Гольфстрим-В | КВК 24-30.08.550 | с решеткой из березы/бука/дуба | 24 | 80 | 302 | 5500 | 17941.2174 | 15307.2338 | 12686.4477 | 44.04 | внутрипольный | КВК 24-30.08.550 | Медно-алюминиевый внутрипольный конвектор Гольфстрим-В с решеткой из березы/бука/дуба. Высота = 80 мм, длина=5500 мм, глубина=302 мм. | 100 | 70 | ОАО «ФИРМА ИЗОТЕРМ» тел.+7(812)322-88-82 | 0 | https://isoterm.ru/product/vnutripolnye-konvektory/vnutripolnyy-konvektor-golfstrim-24v/ | 110
Гольфстрим-В, КВК 24-30.08.560 с решеткой из березы/бука/дуба | Гольфстрим-В | КВК 24-30.08.560 | с решеткой из березы/бука/дуба | 24 | 80 | 302 | 5600 | 18551.5168 | 15827.934 | 13117.9976 | 43.92 | внутрипольный | КВК 24-30.08.560 | Медно-алюминиевый внутрипольный конвектор Гольфстрим-В с решеткой из березы/бука/дуба. Высота = 80 мм, длина=5600 мм, глубина=302 мм. | 100 | 70 | ОАО «ФИРМА ИЗОТЕРМ» тел.+7(812)322-88-82 | 0 | https://isoterm.ru/product/vnutripolnye-konvektory/vnutripolnyy-konvektor-golfstrim-24v/ | 110
Гольфстрим-В, КВК 24-30.08.570 с решеткой из березы/бука/дуба | Гольфстрим-В | КВК 24-30.08.570 | с решеткой из березы/бука/дуба | 24 | 80 | 302 | 5700 | 18585.858 | 15857.2335 | 13142.2806 | 43.8 | внутрипольный | КВК 24-30.08.570 | Медно-алюминиевый внутрипольный конвектор Гольфстрим-В с решеткой из березы/бука/дуба. Высота = 80 мм, длина=5700 мм, глубина=302 мм. | 100 | 70 | ОАО «ФИРМА ИЗОТЕРМ» тел.+7(812)322-88-82 | 0 | https://isoterm.ru/product/vnutripolnye-konvektory/vnutripolnyy-konvektor-golfstrim-24v/ | 110
Гольфстрим-В, КВК 24-30.08.580 с решеткой из березы/бука/дуба | Гольфстрим-В | КВК 24-30.08.580 | с решеткой из березы/бука/дуба | 24 | 80 | 302 | 5800 | 18620.1991 | 15886.5329 | 13166.5637 | 43.68 | внутрипольный | КВК 24-30.08.580 | Медно-алюминиевый внутрипольный конвектор Гольфстрим-В с решеткой из березы/бука/дуба. Высота = 80 мм, длина=5800 мм, глубина=302 мм. | 100 | 70 | ОАО «ФИРМА ИЗОТЕРМ» тел.+7(812)322-88-82 | 0 | https://isoterm.ru/product/vnutripolnye-konvektory/vnutripolnyy-konvektor-golfstrim-24v/ | 110
Гольфстрим-В, КВК 24-30.08.590 с решеткой из березы/бука/дуба | Гольфстрим-В | КВК 24-30.08.590 | с решеткой из березы/бука/дуба | 24 | 80 | 302 | 5900 | 18835.7177 | 16070.4108 | 13318.9594 | 43.68 | внутрипольный | КВК 24-30.08.590 | Медно-алюминиевый внутрипольный конвектор Гольфстрим-В с решеткой из березы/бука/дуба. Высота = 80 мм, длина=5900 мм, глубина=302 мм. | 100 | 70 | ОАО «ФИРМА ИЗОТЕРМ» тел.+7(812)322-88-82 | 0 | https://isoterm.ru/product/vnutripolnye-konvektory/vnutripolnyy-konvektor-golfstrim-24v/ | 110
Гольфстрим-В, КВК 24-30.08.600 с решеткой из березы/бука/дуба | Гольфстрим-В | КВК 24-30.08.600 | с решеткой из березы/бука/дуба | 24 | 80 | 302 | 6000 | 19051.2363 | 16254.2887 | 13471.3552 | 43.68 | внутрипольный | КВК 24-30.08.600 | Медно-алюминиевый внутрипольный конвектор Гольфстрим-В с решеткой из березы/бука/дуба. Высота = 80 мм, длина=6000 мм, глубина=302 мм. | 100 | 70 | ОАО «ФИРМА ИЗОТЕРМ» тел.+7(812)322-88-82 | 0 | https://isoterm.ru/product/vnutripolnye-konvektory/vnutripolnyy-konvektor-golfstrim-24v/ | 110
Гольфстрим-В, КВК 24-30.08.060 с решеткой из ореха/мербау | Гольфстрим-В | КВК 24-30.08.060 | с решеткой из ореха/мербау | 24 | 80 | 302 | 600 | 833.3301 | 710.9874 | 589.2576 | 3.24 | внутрипольный | КВК 24-30.08.060 | Медно-алюминиевый внутрипольный конвектор Гольфстрим-В с решеткой из ореха/мербау. Высота = 80 мм, длина=600 мм, глубина=302 мм. | 100 | 70 | ОАО «ФИРМА ИЗОТЕРМ» тел.+7(812)322-88-82 | 0 | https://isoterm.ru/product/vnutripolnye-konvektory/vnutripolnyy-konvektor-golfstrim-24v/ | 110
Гольфстрим-В, КВК 24-30.08.070 с решеткой из ореха/мербау | Гольфстрим-В | КВК 24-30.08.070 | с решеткой из ореха/мербау | 24 | 80 | 302 | 700 | 1260.4324 | 1075.386 | 891.2667 | 3.12 | внутрипольный | КВК 24-30.08.070 | Медно-алюминиевый внутрипольный конвектор Гольфстрим-В с решеткой из ореха/мербау. Высота = 80 мм, длина=700 мм, глубина=302 мм. | 100 | 70 | ОАО «ФИРМА ИЗОТЕРМ» тел.+7(812)322-88-82 | 0 | https://isoterm.ru/product/vnutripolnye-konvektory/vnutripolnyy-konvektor-golfstrim-24v/ | 110
Гольфстрим-В, КВК 24-30.08.080 с решеткой из ореха/мербау | Гольфстрим-В | КВК 24-30.08.080 | с решеткой из ореха/мербау | 24 | 80 | 302 | 800 | 1294.7735 | 1104.6854 | 915.5497 | 3.12 | внутрипольный | КВК 24-30.08.080 | Медно-алюминиевый внутрипольный конвектор Гольфстрим-В с решеткой из ореха/мербау. Высота = 80 мм, длина=800 мм, глубина=302 мм. | 100 | 70 | ОАО «ФИРМА ИЗОТЕРМ» тел.+7(812)322-88-82 | 0 | https://isoterm.ru/product/vnutripolnye-konvektory/vnutripolnyy-konvektor-golfstrim-24v/ | 110
Гольфстрим-В, КВК 24-30.08.090 с решеткой из ореха/мербау | Гольфстрим-В | КВК 24-30.08.090 | с решеткой из ореха/мербау | 24 | 80 | 302 | 900 | 1741.9081 | 1486.1754 | 1231.7239 | 6.48 | внутрипольный | КВК 24-30.08.090 | Медно-алюминиевый внутрипольный конвектор Гольфстрим-В с решеткой из ореха/мербау. Высота = 80 мм, длина=900 мм, глубина=302 мм. | 100 | 70 | ОАО «ФИРМА ИЗОТЕРМ» тел.+7(812)322-88-82 | 0 | https://isoterm.ru/product/vnutripolnye-konvektory/vnutripolnyy-konvektor-golfstrim-24v/ | 110
Гольфстрим-В, КВК 24-30.08.100 с решеткой из ореха/мербау | Гольфстрим-В | КВК 24-30.08.100 | с решеткой из ореха/мербау | 24 | 80 | 302 | 1000 | 2028.993 | 1731.1127 | 1434.725 | 6.36 | внутрипольный | КВК 24-30.08.100 | Медно-алюминиевый внутрипольный конвектор Гольфстрим-В с решеткой из ореха/мербау. Высота = 80 мм, длина=1000 мм, глубина=302 мм. | 100 | 70 | ОАО «ФИРМА ИЗОТЕРМ» тел.+7(812)322-88-82 | 0 | https://isoterm.ru/product/vnutripolnye-konvektory/vnutripolnyy-konvektor-golfstrim-24v/ | 110
Гольфстрим-В, КВК 24-30.08.110 с решеткой из ореха/мербау | Гольфстрим-В | КВК 24-30.08.110 | с решеткой из ореха/мербау | 24 | 80 | 302 | 1100 | 2485.555 | 2120.646 | 1757.5654 | 6.24 | внутрипольный | КВК 24-30.08.110 | Медно-алюминиевый внутрипольный конвектор Гольфстрим-В с решеткой из ореха/мербау. Высота = 80 мм, длина=1100 мм, глубина=302 мм. | 100 | 70 | ОАО «ФИРМА ИЗОТЕРМ» тел.+7(812)322-88-82 | 0 | https://isoterm.ru/product/vnutripolnye-konvektory/vnutripolnyy-konvektor-golfstrim-24v/ | 110
Гольфстрим-В, КВК 24-30.08.120 с решеткой из ореха/мербау | Гольфстрим-В | КВК 24-30.08.120 | с решеткой из ореха/мербау | 24 | 80 | 302 | 1200 | 3098.0007 | 2643.1774 | 2190.6331 | 6.24 | внутрипольный | КВК 24-30.08.120 | Медно-алюминиевый внутрипольный конвектор Гольфстрим-В с решеткой из ореха/мербау. Высота = 80 мм, длина=1200 мм, глубина=302 мм. | 100 | 70 | ОАО «ФИРМА ИЗОТЕРМ» тел.+7(812)322-88-82 | 0 | https://isoterm.ru/product/vnutripolnye-konvektory/vnutripolnyy-konvektor-golfstrim-24v/ | 110
Гольфстрим-В, КВК 24-30.08.130 с решеткой из ореха/мербау | Гольфстрим-В | КВК 24-30.08.130 | с решеткой из ореха/мербау | 24 | 80 | 302 | 1300 | 3133.415 | 2673.3925 | 2215.6749 | 9.6 | внутрипольный | КВК 24-30.08.130 | Медно-алюминиевый внутрипольный конвектор Гольфстрим-В с решеткой из ореха/мербау. Высота = 80 мм, длина=1300 мм, глубина=302 мм. | 100 | 70 | ОАО «ФИРМА ИЗОТЕРМ» тел.+7(812)322-88-82 | 0 | https://isoterm.ru/product/vnutripolnye-konvektory/vnutripolnyy-konvektor-golfstrim-24v/ | 110
Гольфстрим-В, КВК 24-30.08.140 с решеткой из ореха/мербау | Гольфстрим-В | КВК 24-30.08.140 | с решеткой из ореха/мербау | 24 | 80 | 302 | 1400 | 3920.5993 | 3345.0088 | 2772.3022 | 9.48 | внутрипольный | КВК 24-30.08.140 | Медно-алюминиевый внутрипольный конвектор Гольфстрим-В с решеткой из ореха/мербау. Высота = 80 мм, длина=1400 мм, глубина=302 мм. | 100 | 70 | ОАО «ФИРМА ИЗОТЕРМ» тел.+7(812)322-88-82 | 0 | https://isoterm.ru/product/vnutripolnye-konvektory/vnutripolnyy-konvektor-golfstrim-24v/ | 110
Гольфстрим-В, КВК 24-30.08.150 с решеткой из ореха/мербау | Гольфстрим-В | КВК 24-30.08.150 | с решеткой из ореха/мербау | 24 | 80 | 302 | 1500 | 3958.1599 | 3377.055 | 2798.8618 | 9.36 | внутрипольный | КВК 24-30.08.150 | Медно-алюминиевый внутрипольный конвектор Гольфстрим-В с решеткой из ореха/мербау. Высота = 80 мм, длина=1500 мм, глубина=302 мм. | 100 | 70 | ОАО «ФИРМА ИЗОТЕРМ» тел.+7(812)322-88-82 | 0 | https://isoterm.ru/product/vnutripolnye-konvektory/vnutripolnyy-konvektor-golfstrim-24v/ | 110
Гольфстрим-В, КВК 24-30.08.160 с решеткой из ореха/мербау | Гольфстрим-В | КВК 24-30.08.160 | с решеткой из ореха/мербау | 24 | 80 | 302 | 1600 | 4049.4007 | 3454.9006 | 2863.3793 | 12.72 | внутрипольный | КВК 24-30.08.160 | Медно-алюминиевый внутрипольный конвектор Гольфстрим-В с решеткой из ореха/мербау. Высота = 80 мм, длина=1600 мм, глубина=302 мм. | 100 | 70 | ОАО «ФИРМА ИЗОТЕРМ» тел.+7(812)322-88-82 | 0 | https://isoterm.ru/product/vnutripolnye-konvektory/vnutripolnyy-konvektor-golfstrim-24v/ | 110
Гольфстрим-В, КВК 24-30.08.170 с решеткой из ореха/мербау | Гольфстрим-В | КВК 24-30.08.170 | с решеткой из ореха/мербау | 24 | 80 | 302 | 1700 | 4505.9627 | 3844.4339 | 3186.2197 | 12.6 | внутрипольный | КВК 24-30.08.170 | Медно-алюминиевый внутрипольный конвектор Гольфстрим-В с решеткой из ореха/мербау. Высота = 80 мм, длина=1700 мм, глубина=302 мм. | 100 | 70 | ОАО «ФИРМА ИЗОТЕРМ» тел.+7(812)322-88-82 | 0 | https://isoterm.ru/product/vnutripolnye-konvektory/vnutripolnyy-konvektor-golfstrim-24v/ | 110
Гольфстрим-В, КВК 24-30.08.180 с решеткой из ореха/мербау | Гольфстрим-В | КВК 24-30.08.180 | с решеткой из ореха/мербау | 24 | 80 | 302 | 1800 | 4965.7441 | 4236.714 | 3511.3366 | 12.48 | внутрипольный | КВК 24-30.08.180 | Медно-алюминиевый внутрипольный конвектор Гольфстрим-В с решеткой из ореха/мербау. Высота = 80 мм, длина=1800 мм, глубина=302 мм. | 100 | 70 | ОАО «ФИРМА ИЗОТЕРМ» тел.+7(812)322-88-82 | 0 | https://isoterm.ru/product/vnutripolnye-konvektory/vnutripolnyy-konvektor-golfstrim-24v/ | 110
Гольфстрим-В, КВК 24-30.08.190 с решеткой из ореха/мербау | Гольфстрим-В | КВК 24-30.08.190 | с решеткой из ореха/мербау | 24 | 80 | 302 | 1900 | 5576.0436 | 4757.4142 | 3942.8866 | 12.48 | внутрипольный | КВК 24-30.08.190 | Медно-алюминиевый внутрипольный конвектор Гольфстрим-В с решеткой из ореха/мербау. Высота = 80 мм, длина=1900 мм, глубина=302 мм. | 100 | 70 | ОАО «ФИРМА ИЗОТЕРМ» тел.+7(812)322-88-82 | 0 | https://isoterm.ru/product/vnutripolnye-konvektory/vnutripolnyy-konvektor-golfstrim-24v/ | 110
Гольфстрим-В, КВК 24-30.08.200 с решеткой из ореха/мербау | Гольфстрим-В | КВК 24-30.08.200 | с решеткой из ореха/мербау | 24 | 80 | 302 | 2000 | 6185.2698 | 5277.1988 | 4373.6777 | 15.84 | внутрипольный | КВК 24-30.08.200 | Медно-алюминиевый внутрипольный конвектор Гольфстрим-В с решеткой из ореха/мербау. Высота = 80 мм, длина=2000 мм, глубина=302 мм. | 100 | 70 | ОАО «ФИРМА ИЗОТЕРМ» тел.+7(812)322-88-82 | 0 | https://isoterm.ru/product/vnutripolnye-konvektory/vnutripolnyy-konvektor-golfstrim-24v/ | 110
Гольфстрим-В, КВК 24-30.08.210 с решеткой из ореха/мербау | Гольфстрим-В | КВК 24-30.08.210 | с решеткой из ореха/мербау | 24 | 80 | 302 | 2100 | 6222.8304 | 5309.2451 | 4400.2372 | 15.72 | внутрипольный | КВК 24-30.08.210 | Медно-алюминиевый внутрипольный конвектор Гольфстрим-В с решеткой из ореха/мербау. Высота = 80 мм, длина=2100 мм, глубина=302 мм. | 100 | 70 | ОАО «ФИРМА ИЗОТЕРМ» тел.+7(812)322-88-82 | 0 | https://isoterm.ru/product/vnutripolnye-konvektory/vnutripolnyy-konvektor-golfstrim-24v/ | 110
Гольфстрим-В, КВК 24-30.08.220 с решеткой из ореха/мербау | Гольфстрим-В | КВК 24-30.08.220 | с решеткой из ореха/мербау | 24 | 80 | 302 | 2200 | 6436.2027 | 5491.2918 | 4551.1153 | 15.6 | внутрипольный | КВК 24-30.08.220 | Медно-алюминиевый внутрипольный конвектор Гольфстрим-В с решеткой из ореха/мербау. Высота = 80 мм, длина=2200 мм, глубина=302 мм. | 100 | 70 | ОАО «ФИРМА ИЗОТЕРМ» тел.+7(812)322-88-82 | 0 | https://isoterm.ru/product/vnutripolnye-konvektory/vnutripolnyy-konvektor-golfstrim-24v/ | 110
Гольфстрим-В, КВК 24-30.08.230 с решеткой из ореха/мербау | Гольфстрим-В | КВК 24-30.08.230 | с решеткой из ореха/мербау | 24 | 80 | 302 | 2300 | 7045.429 | 6011.0764 | 4981.9064 | 15.6 | внутрипольный | КВК 24-30.08.230 | Медно-алюминиевый внутрипольный конвектор Гольфстрим-В с решеткой из ореха/мербау. Высота = 80 мм, длина=2300 мм, глубина=302 мм. | 100 | 70 | ОАО «ФИРМА ИЗОТЕРМ» тел.+7(812)322-88-82 | 0 | https://isoterm.ru/product/vnutripolnye-konvektory/vnutripolnyy-konvektor-golfstrim-24v/ | 110
Гольфстрим-В, КВК 24-30.08.240 с решеткой из ореха/мербау | Гольфстрим-В | КВК 24-30.08.240 | с решеткой из ореха/мербау | 24 | 80 | 302 | 2400 | 7835.8327 | 6685.4395 | 5540.8103 | 18.96 | внутрипольный | КВК 24-30.08.240 | Медно-алюминиевый внутрипольный конвектор Гольфстрим-В с решеткой из ореха/мербау. Высота = 80 мм, длина=2400 мм, глубина=302 мм. | 100 | 70 | ОАО «ФИРМА ИЗОТЕРМ» тел.+7(812)322-88-82 | 0 | https://isoterm.ru/product/vnutripolnye-konvektory/vnutripolnyy-konvektor-golfstrim-24v/ | 110
Гольфстрим-В, КВК 24-30.08.250 с решеткой из ореха/мербау | Гольфстрим-В | КВК 24-30.08.250 | с решеткой из ореха/мербау | 24 | 80 | 302 | 2500 | 7871.247 | 6715.6545 | 5565.8521 | 18.84 | внутрипольный | КВК 24-30.08.250 | Медно-алюминиевый внутрипольный конвектор Гольфстрим-В с решеткой из ореха/мербау. Высота = 80 мм, длина=2500 мм, глубина=302 мм. | 100 | 70 | ОАО «ФИРМА ИЗОТЕРМ» тел.+7(812)322-88-82 | 0 | https://isoterm.ru/product/vnutripolnye-konvektory/vnutripolnyy-konvektor-golfstrim-24v/ | 110
Гольфстрим-В, КВК 24-30.08.260 с решеткой из ореха/мербау | Гольфстрим-В | КВК 24-30.08.260 | с решеткой из ореха/мербау | 24 | 80 | 302 | 2600 | 8053.0133 | 6870.7354 | 5694.3812 | 18.72 | внутрипольный | КВК 24-30.08.260 | Медно-алюминиевый внутрипольный конвектор Гольфстрим-В с решеткой из ореха/мербау. Высота = 80 мм, длина=2600 мм, глубина=302 мм. | 100 | 70 | ОАО «ФИРМА ИЗОТЕРМ» тел.+7(812)322-88-82 | 0 | https://isoterm.ru/product/vnutripolnye-konvektory/vnutripolnyy-konvektor-golfstrim-24v/ | 110
Гольфстрим-В, КВК 24-30.08.270 с решеткой из ореха/мербау | Гольфстрим-В | КВК 24-30.08.270 | с решеткой из ореха/мербау | 24 | 80 | 302 | 2700 | 8665.459 | 7393.2668 | 6127.4489 | 22.08 | внутрипольный | КВК 24-30.08.270 | Медно-алюминиевый внутрипольный конвектор Гольфстрим-В с решеткой из ореха/мербау. Высота = 80 мм, длина=2700 мм, глубина=302 мм. | 100 | 70 | ОАО «ФИРМА ИЗОТЕРМ» тел.+7(812)322-88-82 | 0 | https://isoterm.ru/product/vnutripolnye-konvektory/vnutripolnyy-konvektor-golfstrim-24v/ | 110
Гольфстрим-В, КВК 24-30.08.280 с решеткой из ореха/мербау | Гольфстрим-В | КВК 24-30.08.280 | с решеткой из ореха/мербау | 24 | 80 | 302 | 2800 | 9275.7584 | 7913.967 | 6558.9988 | 21.96 | внутрипольный | КВК 24-30.08.280 | Медно-алюминиевый внутрипольный конвектор Гольфстрим-В с решеткой из ореха/мербау. Высота = 80 мм, длина=2800 мм, глубина=302 мм. | 100 | 70 | ОАО «ФИРМА ИЗОТЕРМ» тел.+7(812)322-88-82 | 0 | https://isoterm.ru/product/vnutripolnye-konvektory/vnutripolnyy-konvektor-golfstrim-24v/ | 110
Гольфстрим-В, КВК 24-30.08.290 с решеткой из ореха/мербау | Гольфстрим-В | КВК 24-30.08.290 | с решеткой из ореха/мербау | 24 | 80 | 302 | 2900 | 9310.0995 | 7943.2665 | 6583.2818 | 21.84 | внутрипольный | КВК 24-30.08.290 | Медно-алюминиевый внутрипольный конвектор Гольфстрим-В с решеткой из ореха/мербау. Высота = 80 мм, длина=2900 мм, глубина=302 мм. | 100 | 70 | ОАО «ФИРМА ИЗОТЕРМ» тел.+7(812)322-88-82 | 0 | https://isoterm.ru/product/vnutripolnye-konvektory/vnutripolnyy-konvektor-golfstrim-24v/ | 110
Гольфстрим-В, КВК 24-30.08.300 с решеткой из ореха/мербау | Гольфстрим-В | КВК 24-30.08.300 | с решеткой из ореха/мербау | 24 | 80 | 302 | 3000 | 9525.6181 | 8127.1444 | 6735.6776 | 21.84 | внутрипольный | КВК 24-30.08.300 | Медно-алюминиевый внутрипольный конвектор Гольфстрим-В с решеткой из ореха/мербау. Высота = 80 мм, длина=3000 мм, глубина=302 мм. | 100 | 70 | ОАО «ФИРМА ИЗОТЕРМ» тел.+7(812)322-88-82 | 0 | https://isoterm.ru/product/vnutripolnye-konvektory/vnutripolnyy-konvektor-golfstrim-24v/ | 110
Гольфстрим-В, КВК 24-30.08.310 с решеткой из ореха/мербау | Гольфстрим-В | КВК 24-30.08.310 | с решеткой из ореха/мербау | 24 | 80 | 302 | 3100 | 10135.9176 | 8647.8446 | 7167.2276 | 25.2 | внутрипольный | КВК 24-30.08.310 | Медно-алюминиевый внутрипольный конвектор Гольфстрим-В с решеткой из ореха/мербау. Высота = 80 мм, длина=3100 мм, глубина=302 мм. | 100 | 70 | ОАО «ФИРМА ИЗОТЕРМ» тел.+7(812)322-88-82 | 0 | https://isoterm.ru/product/vnutripolnye-konvektory/vnutripolnyy-konvektor-golfstrim-24v/ | 110
Гольфстрим-В, КВК 24-30.08.320 с решеткой из ореха/мербау | Гольфстрим-В | КВК 24-30.08.320 | с решеткой из ореха/мербау | 24 | 80 | 302 | 3200 | 8098.8014 | 6909.8013 | 5726.7586 | 25.44 | внутрипольный | КВК 24-30.08.320 | Медно-алюминиевый внутрипольный конвектор Гольфстрим-В с решеткой из ореха/мербау. Высота = 80 мм, длина=3200 мм, глубина=302 мм. | 100 | 70 | ОАО «ФИРМА ИЗОТЕРМ» тел.+7(812)322-88-82 | 0 | https://isoterm.ru/product/vnutripolnye-konvektory/vnutripolnyy-konvektor-golfstrim-24v/ | 110
Гольфстрим-В, КВК 24-30.08.330 с решеткой из ореха/мербау | Гольфстрим-В | КВК 24-30.08.330 | с решеткой из ореха/мербау | 24 | 80 | 302 | 3300 | 8555.3634 | 7299.3345 | 6049.5989 | 25.32 | внутрипольный | КВК 24-30.08.330 | Медно-алюминиевый внутрипольный конвектор Гольфстрим-В с решеткой из ореха/мербау. Высота = 80 мм, длина=3300 мм, глубина=302 мм. | 100 | 70 | ОАО «ФИРМА ИЗОТЕРМ» тел.+7(812)322-88-82 | 0 | https://isoterm.ru/product/vnutripolnye-konvektory/vnutripolnyy-konvektor-golfstrim-24v/ | 110
Гольфстрим-В, КВК 24-30.08.340 с решеткой из ореха/мербау | Гольфстрим-В | КВК 24-30.08.340 | с решеткой из ореха/мербау | 24 | 80 | 302 | 3400 | 9011.9254 | 7688.8678 | 6372.4393 | 25.2 | внутрипольный | КВК 24-30.08.340 | Медно-алюминиевый внутрипольный конвектор Гольфстрим-В с решеткой из ореха/мербау. Высота = 80 мм, длина=3400 мм, глубина=302 мм. | 100 | 70 | ОАО «ФИРМА ИЗОТЕРМ» тел.+7(812)322-88-82 | 0 | https://isoterm.ru/product/vnutripolnye-konvektory/vnutripolnyy-konvektor-golfstrim-24v/ | 110
Гольфстрим-В, КВК 24-30.08.350 с решеткой из ореха/мербау | Гольфстрим-В | КВК 24-30.08.350 | с решеткой из ореха/мербау | 24 | 80 | 302 | 3500 | 9471.7068 | 8081.1479 | 6697.5563 | 25.08 | внутрипольный | КВК 24-30.08.350 | Медно-алюминиевый внутрипольный конвектор Гольфстрим-В с решеткой из ореха/мербау. Высота = 80 мм, длина=3500 мм, глубина=302 мм. | 100 | 70 | ОАО «ФИРМА ИЗОТЕРМ» тел.+7(812)322-88-82 | 0 | https://isoterm.ru/product/vnutripolnye-konvektory/vnutripolnyy-konvektor-golfstrim-24v/ | 110
Гольфстрим-В, КВК 24-30.08.360 с решеткой из ореха/мербау | Гольфстрим-В | КВК 24-30.08.360 | с решеткой из ореха/мербау | 24 | 80 | 302 | 3600 | 9931.4883 | 8473.428 | 7022.6732 | 24.96 | внутрипольный | КВК 24-30.08.360 | Медно-алюминиевый внутрипольный конвектор Гольфстрим-В с решеткой из ореха/мербау. Высота = 80 мм, длина=3600 мм, глубина=302 мм. | 100 | 70 | ОАО «ФИРМА ИЗОТЕРМ» тел.+7(812)322-88-82 | 0 | https://isoterm.ru/product/vnutripolnye-konvektory/vnutripolnyy-konvektor-golfstrim-24v/ | 110
Гольфстрим-В, КВК 24-30.08.370 с решеткой из ореха/мербау | Гольфстрим-В | КВК 24-30.08.370 | с решеткой из ореха/мербау | 24 | 80 | 302 | 3700 | 10541.7877 | 8994.1282 | 7454.2231 | 24.96 | внутрипольный | КВК 24-30.08.370 | Медно-алюминиевый внутрипольный конвектор Гольфстрим-В с решеткой из ореха/мербау. Высота = 80 мм, длина=3700 мм, глубина=302 мм. | 100 | 70 | ОАО «ФИРМА ИЗОТЕРМ» тел.+7(812)322-88-82 | 0 | https://isoterm.ru/product/vnutripolnye-konvektory/vnutripolnyy-konvektor-golfstrim-24v/ | 110
Гольфстрим-В, КВК 24-30.08.380 с решеткой из ореха/мербау | Гольфстрим-В | КВК 24-30.08.380 | с решеткой из ореха/мербау | 24 | 80 | 302 | 3800 | 11152.0871 | 9514.8284 | 7885.7731 | 24.96 | внутрипольный | КВК 24-30.08.380 | Медно-алюминиевый внутрипольный конвектор Гольфстрим-В с решеткой из ореха/мербау. Высота = 80 мм, длина=3800 мм, глубина=302 мм. | 100 | 70 | ОАО «ФИРМА ИЗОТЕРМ» тел.+7(812)322-88-82 | 0 | https://isoterm.ru/product/vnutripolnye-konvektory/vnutripolnyy-konvektor-golfstrim-24v/ | 110
Гольфстрим-В, КВК 24-30.08.390 с решеткой из ореха/мербау | Гольфстрим-В | КВК 24-30.08.390 | с решеткой из ореха/мербау | 24 | 80 | 302 | 3900 | 11761.3134 | 10034.613 | 8316.5642 | 28.32 | внутрипольный | КВК 24-30.08.390 | Медно-алюминиевый внутрипольный конвектор Гольфстрим-В с решеткой из ореха/мербау. Высота = 80 мм, длина=3900 мм, глубина=302 мм. | 100 | 70 | ОАО «ФИРМА ИЗОТЕРМ» тел.+7(812)322-88-82 | 0 | https://isoterm.ru/product/vnutripolnye-konvektory/vnutripolnyy-konvektor-golfstrim-24v/ | 110
Гольфстрим-В, КВК 24-30.08.400 с решеткой из ореха/мербау | Гольфстрим-В | КВК 24-30.08.400 | с решеткой из ореха/мербау | 24 | 80 | 302 | 4000 | 12370.5397 | 10554.3976 | 8747.3553 | 31.68 | внутрипольный | КВК 24-30.08.400 | Медно-алюминиевый внутрипольный конвектор Гольфстрим-В с решеткой из ореха/мербау. Высота = 80 мм, длина=4000 мм, глубина=302 мм. | 100 | 70 | ОАО «ФИРМА ИЗОТЕРМ» тел.+7(812)322-88-82 | 0 | https://isoterm.ru/product/vnutripolnye-konvektory/vnutripolnyy-konvektor-golfstrim-24v/ | 110
Гольфстрим-В, КВК 24-30.08.410 с решеткой из ореха/мербау | Гольфстрим-В | КВК 24-30.08.410 | с решеткой из ореха/мербау | 24 | 80 | 302 | 4100 | 12408.1003 | 10586.4439 | 8773.9149 | 31.56 | внутрипольный | КВК 24-30.08.410 | Медно-алюминиевый внутрипольный конвектор Гольфстрим-В с решеткой из ореха/мербау. Высота = 80 мм, длина=4100 мм, глубина=302 мм. | 100 | 70 | ОАО «ФИРМА ИЗОТЕРМ» тел.+7(812)322-88-82 | 0 | https://isoterm.ru/product/vnutripolnye-konvektory/vnutripolnyy-konvektor-golfstrim-24v/ | 110
Гольфстрим-В, КВК 24-30.08.420 с решеткой из ореха/мербау | Гольфстрим-В | КВК 24-30.08.420 | с решеткой из ореха/мербау | 24 | 80 | 302 | 4200 | 12445.6609 | 10618.4902 | 8800.4744 | 31.44 | внутрипольный | КВК 24-30.08.420 | Медно-алюминиевый внутрипольный конвектор Гольфстрим-В с решеткой из ореха/мербау. Высота = 80 мм, длина=4200 мм, глубина=302 мм. | 100 | 70 | ОАО «ФИРМА ИЗОТЕРМ» тел.+7(812)322-88-82 | 0 | https://isoterm.ru/product/vnutripolnye-konvektory/vnutripolnyy-konvektor-golfstrim-24v/ | 110
Гольфстрим-В, КВК 24-30.08.430 с решеткой из ореха/мербау | Гольфстрим-В | КВК 24-30.08.430 | с решеткой из ореха/мербау | 24 | 80 | 302 | 4300 | 12659.0331 | 10800.5369 | 8951.3525 | 31.32 | внутрипольный | КВК 24-30.08.430 | Медно-алюминиевый внутрипольный конвектор Гольфстрим-В с решеткой из ореха/мербау. Высота = 80 мм, длина=4300 мм, глубина=302 мм. | 100 | 70 | ОАО «ФИРМА ИЗОТЕРМ» тел.+7(812)322-88-82 | 0 | https://isoterm.ru/product/vnutripolnye-konvektory/vnutripolnyy-konvektor-golfstrim-24v/ | 110
Гольфстрим-В, КВК 24-30.08.440 с решеткой из ореха/мербау | Гольфстрим-В | КВК 24-30.08.440 | с решеткой из ореха/мербау | 24 | 80 | 302 | 4400 | 12872.4054 | 10982.5836 | 9102.2306 | 31.2 | внутрипольный | КВК 24-30.08.440 | Медно-алюминиевый внутрипольный конвектор Гольфстрим-В с решеткой из ореха/мербау. Высота = 80 мм, длина=4400 мм, глубина=302 мм. | 100 | 70 | ОАО «ФИРМА ИЗОТЕРМ» тел.+7(812)322-88-82 | 0 | https://isoterm.ru/product/vnutripolnye-konvektory/vnutripolnyy-konvektor-golfstrim-24v/ | 110
Гольфстрим-В, КВК 24-30.08.450 с решеткой из ореха/мербау | Гольфстрим-В | КВК 24-30.08.450 | с решеткой из ореха/мербау | 24 | 80 | 302 | 4500 | 13481.6317 | 11502.3682 | 9533.0217 | 31.2 | внутрипольный | КВК 24-30.08.450 | Медно-алюминиевый внутрипольный конвектор Гольфстрим-В с решеткой из ореха/мербау. Высота = 80 мм, длина=4500 мм, глубина=302 мм. | 100 | 70 | ОАО «ФИРМА ИЗОТЕРМ» тел.+7(812)322-88-82 | 0 | https://isoterm.ru/product/vnutripolnye-konvektory/vnutripolnyy-konvektor-golfstrim-24v/ | 110
Гольфстрим-В, КВК 24-30.08.460 с решеткой из ореха/мербау | Гольфстрим-В | КВК 24-30.08.460 | с решеткой из ореха/мербау | 24 | 80 | 302 | 4600 | 14090.8579 | 12022.1528 | 9963.8128 | 31.2 | внутрипольный | КВК 24-30.08.460 | Медно-алюминиевый внутрипольный конвектор Гольфстрим-В с решеткой из ореха/мербау. Высота = 80 мм, длина=4600 мм, глубина=302 мм. | 100 | 70 | ОАО «ФИРМА ИЗОТЕРМ» тел.+7(812)322-88-82 | 0 | https://isoterm.ru/product/vnutripolnye-konvektory/vnutripolnyy-konvektor-golfstrim-24v/ | 110
Гольфстрим-В, КВК 24-30.08.470 с решеткой из ореха/мербау | Гольфстрим-В | КВК 24-30.08.470 | с решеткой из ореха/мербау | 24 | 80 | 302 | 4700 | 14881.2617 | 12696.5159 | 10522.7167 | 34.56 | внутрипольный | КВК 24-30.08.470 | Медно-алюминиевый внутрипольный конвектор Гольфстрим-В с решеткой из ореха/мербау. Высота = 80 мм, длина=4700 мм, глубина=302 мм. | 100 | 70 | ОАО «ФИРМА ИЗОТЕРМ» тел.+7(812)322-88-82 | 0 | https://isoterm.ru/product/vnutripolnye-konvektory/vnutripolnyy-konvektor-golfstrim-24v/ | 110
Гольфстрим-В, КВК 24-30.08.480 с решеткой из ореха/мербау | Гольфстрим-В | КВК 24-30.08.480 | с решеткой из ореха/мербау | 24 | 80 | 302 | 4800 | 15671.6654 | 13370.879 | 11081.6205 | 37.92 | внутрипольный | КВК 24-30.08.480 | Медно-алюминиевый внутрипольный конвектор Гольфстрим-В с решеткой из ореха/мербау. Высота = 80 мм, длина=4800 мм, глубина=302 мм. | 100 | 70 | ОАО «ФИРМА ИЗОТЕРМ» тел.+7(812)322-88-82 | 0 | https://isoterm.ru/product/vnutripolnye-konvektory/vnutripolnyy-konvektor-golfstrim-24v/ | 110
Гольфстрим-В, КВК 24-30.08.490 с решеткой из ореха/мербау | Гольфстрим-В | КВК 24-30.08.490 | с решеткой из ореха/мербау | 24 | 80 | 302 | 4900 | 15707.0797 | 13401.094 | 11106.6624 | 37.8 | внутрипольный | КВК 24-30.08.490 | Медно-алюминиевый внутрипольный конвектор Гольфстрим-В с решеткой из ореха/мербау. Высота = 80 мм, длина=4900 мм, глубина=302 мм. | 100 | 70 | ОАО «ФИРМА ИЗОТЕРМ» тел.+7(812)322-88-82 | 0 | https://isoterm.ru/product/vnutripolnye-konvektory/vnutripolnyy-konvektor-golfstrim-24v/ | 110
Гольфстрим-В, КВК 24-30.08.500 с решеткой из ореха/мербау | Гольфстрим-В | КВК 24-30.08.500 | с решеткой из ореха/мербау | 24 | 80 | 302 | 5000 | 15742.494 | 13431.3091 | 11131.7043 | 37.68 | внутрипольный | КВК 24-30.08.500 | Медно-алюминиевый внутрипольный конвектор Гольфстрим-В с решеткой из ореха/мербау. Высота = 80 мм, длина=5000 мм, глубина=302 мм. | 100 | 70 | ОАО «ФИРМА ИЗОТЕРМ» тел.+7(812)322-88-82 | 0 | https://isoterm.ru/product/vnutripolnye-konvektory/vnutripolnyy-konvektor-golfstrim-24v/ | 110
Гольфстрим-В, КВК 24-30.08.510 с решеткой из ореха/мербау | Гольфстрим-В | КВК 24-30.08.510 | с решеткой из ореха/мербау | 24 | 80 | 302 | 5100 | 15924.2603 | 13586.3899 | 11260.2333 | 37.56 | внутрипольный | КВК 24-30.08.510 | Медно-алюминиевый внутрипольный конвектор Гольфстрим-В с решеткой из ореха/мербау. Высота = 80 мм, длина=5100 мм, глубина=302 мм. | 100 | 70 | ОАО «ФИРМА ИЗОТЕРМ» тел.+7(812)322-88-82 | 0 | https://isoterm.ru/product/vnutripolnye-konvektory/vnutripolnyy-konvektor-golfstrim-24v/ | 110
Гольфстрим-В, КВК 24-30.08.520 с решеткой из ореха/мербау | Гольфстрим-В | КВК 24-30.08.520 | с решеткой из ореха/мербау | 24 | 80 | 302 | 5200 | 16106.0265 | 13741.4707 | 11388.7624 | 37.44 | внутрипольный | КВК 24-30.08.520 | Медно-алюминиевый внутрипольный конвектор Гольфстрим-В с решеткой из ореха/мербау. Высота = 80 мм, длина=5200 мм, глубина=302 мм. | 100 | 70 | ОАО «ФИРМА ИЗОТЕРМ» тел.+7(812)322-88-82 | 0 | https://isoterm.ru/product/vnutripolnye-konvektory/vnutripolnyy-konvektor-golfstrim-24v/ | 110
Гольфстрим-В, КВК 24-30.08.530 с решеткой из ореха/мербау | Гольфстрим-В | КВК 24-30.08.530 | с решеткой из ореха/мербау | 24 | 80 | 302 | 5300 | 16718.4723 | 14264.0021 | 11821.8301 | 40.8 | внутрипольный | КВК 24-30.08.530 | Медно-алюминиевый внутрипольный конвектор Гольфстрим-В с решеткой из ореха/мербау. Высота = 80 мм, длина=5300 мм, глубина=302 мм. | 100 | 70 | ОАО «ФИРМА ИЗОТЕРМ» тел.+7(812)322-88-82 | 0 | https://isoterm.ru/product/vnutripolnye-konvektory/vnutripolnyy-konvektor-golfstrim-24v/ | 110
Гольфстрим-В, КВК 24-30.08.540 с решеткой из ореха/мербау | Гольфстрим-В | КВК 24-30.08.540 | с решеткой из ореха/мербау | 24 | 80 | 302 | 5400 | 17330.918 | 14786.5336 | 12254.8977 | 44.16 | внутрипольный | КВК 24-30.08.540 | Медно-алюминиевый внутрипольный конвектор Гольфстрим-В с решеткой из ореха/мербау. Высота = 80 мм, длина=5400 мм, глубина=302 мм. | 100 | 70 | ОАО «ФИРМА ИЗОТЕРМ» тел.+7(812)322-88-82 | 0 | https://isoterm.ru/product/vnutripolnye-konvektory/vnutripolnyy-konvektor-golfstrim-24v/ | 110
Гольфстрим-В, КВК 24-30.08.550 с решеткой из ореха/мербау | Гольфстрим-В | КВК 24-30.08.550 | с решеткой из ореха/мербау | 24 | 80 | 302 | 5500 | 17941.2174 | 15307.2338 | 12686.4477 | 44.04 | внутрипольный | КВК 24-30.08.550 | Медно-алюминиевый внутрипольный конвектор Гольфстрим-В с решеткой из ореха/мербау. Высота = 80 мм, длина=5500 мм, глубина=302 мм. | 100 | 70 | ОАО «ФИРМА ИЗОТЕРМ» тел.+7(812)322-88-82 | 0 | https://isoterm.ru/product/vnutripolnye-konvektory/vnutripolnyy-konvektor-golfstrim-24v/ | 110
Гольфстрим-В, КВК 24-30.08.560 с решеткой из ореха/мербау | Гольфстрим-В | КВК 24-30.08.560 | с решеткой из ореха/мербау | 24 | 80 | 302 | 5600 | 18551.5168 | 15827.934 | 13117.9976 | 43.92 | внутрипольный | КВК 24-30.08.560 | Медно-алюминиевый внутрипольный конвектор Гольфстрим-В с решеткой из ореха/мербау. Высота = 80 мм, длина=5600 мм, глубина=302 мм. | 100 | 70 | ОАО «ФИРМА ИЗОТЕРМ» тел.+7(812)322-88-82 | 0 | https://isoterm.ru/product/vnutripolnye-konvektory/vnutripolnyy-konvektor-golfstrim-24v/ | 110
Гольфстрим-В, КВК 24-30.08.570 с решеткой из ореха/мербау | Гольфстрим-В | КВК 24-30.08.570 | с решеткой из ореха/мербау | 24 | 80 | 302 | 5700 | 18585.858 | 15857.2335 | 13142.2806 | 43.8 | внутрипольный | КВК 24-30.08.570 | Медно-алюминиевый внутрипольный конвектор Гольфстрим-В с решеткой из ореха/мербау. Высота = 80 мм, длина=5700 мм, глубина=302 мм. | 100 | 70 | ОАО «ФИРМА ИЗОТЕРМ» тел.+7(812)322-88-82 | 0 | https://isoterm.ru/product/vnutripolnye-konvektory/vnutripolnyy-konvektor-golfstrim-24v/ | 110
Гольфстрим-В, КВК 24-30.08.580 с решеткой из ореха/мербау | Гольфстрим-В | КВК 24-30.08.580 | с решеткой из ореха/мербау | 24 | 80 | 302 | 5800 | 18620.1991 | 15886.5329 | 13166.5637 | 43.68 | внутрипольный | КВК 24-30.08.580 | Медно-алюминиевый внутрипольный конвектор Гольфстрим-В с решеткой из ореха/мербау. Высота = 80 мм, длина=5800 мм, глубина=302 мм. | 100 | 70 | ОАО «ФИРМА ИЗОТЕРМ» тел.+7(812)322-88-82 | 0 | https://isoterm.ru/product/vnutripolnye-konvektory/vnutripolnyy-konvektor-golfstrim-24v/ | 110
Гольфстрим-В, КВК 24-30.08.590 с решеткой из ореха/мербау | Гольфстрим-В | КВК 24-30.08.590 | с решеткой из ореха/мербау | 24 | 80 | 302 | 5900 | 18835.7177 | 16070.4108 | 13318.9594 | 43.68 | внутрипольный | КВК 24-30.08.590 | Медно-алюминиевый внутрипольный конвектор Гольфстрим-В с решеткой из ореха/мербау. Высота = 80 мм, длина=5900 мм, глубина=302 мм. | 100 | 70 | ОАО «ФИРМА ИЗОТЕРМ» тел.+7(812)322-88-82 | 0 | https://isoterm.ru/product/vnutripolnye-konvektory/vnutripolnyy-konvektor-golfstrim-24v/ | 110
Гольфстрим-В, КВК 24-30.08.600 с решеткой из ореха/мербау | Гольфстрим-В | КВК 24-30.08.600 | с решеткой из ореха/мербау | 24 | 80 | 302 | 6000 | 19051.2363 | 16254.2887 | 13471.3552 | 43.68 | внутрипольный | КВК 24-30.08.600 | Медно-алюминиевый внутрипольный конвектор Гольфстрим-В с решеткой из ореха/мербау. Высота = 80 мм, длина=6000 мм, глубина=302 мм. | 100 | 70 | ОАО «ФИРМА ИЗОТЕРМ» тел.+7(812)322-88-82 | 0 | https://isoterm.ru/product/vnutripolnye-konvektory/vnutripolnyy-konvektor-golfstrim-24v/ | 110
Гольфстрим-В, КВК 24-34.08.060 с решеткой из секционной стали | Гольфстрим-В | КВК 24-34.08.060 | с решеткой из секционной стали | 24 | 80 | 342 | 600 | 921.7136 | 786.3951 | 651.7547 | 3.24 | внутрипольный | КВК 24-34.08.060 | Медно-алюминиевый внутрипольный конвектор Гольфстрим-В с решеткой из секционной стали. Высота = 80 мм, длина=600 мм, глубина=342 мм. | 100 | 70 | ОАО «ФИРМА ИЗОТЕРМ» тел.+7(812)322-88-82 | 0 | https://isoterm.ru/product/vnutripolnye-konvektory/vnutripolnyy-konvektor-golfstrim-24v/ | 110
Гольфстрим-В, КВК 24-34.08.070 с решеткой из секционной стали | Гольфстрим-В | КВК 24-34.08.070 | с решеткой из секционной стали | 24 | 80 | 342 | 700 | 1394.1146 | 1189.4421 | 985.795 | 3.12 | внутрипольный | КВК 24-34.08.070 | Медно-алюминиевый внутрипольный конвектор Гольфстрим-В с решеткой из секционной стали. Высота = 80 мм, длина=700 мм, глубина=342 мм. | 100 | 70 | ОАО «ФИРМА ИЗОТЕРМ» тел.+7(812)322-88-82 | 0 | https://isoterm.ru/product/vnutripolnye-konvektory/vnutripolnyy-konvektor-golfstrim-24v/ | 110
Гольфстрим-В, КВК 24-34.08.080 с решеткой из секционной стали | Гольфстрим-В | КВК 24-34.08.080 | с решеткой из секционной стали | 24 | 80 | 342 | 800 | 1432.098 | 1221.849 | 1012.6535 | 3.12 | внутрипольный | КВК 24-34.08.080 | Медно-алюминиевый внутрипольный конвектор Гольфстрим-В с решеткой из секционной стали. Высота = 80 мм, длина=800 мм, глубина=342 мм. | 100 | 70 | ОАО «ФИРМА ИЗОТЕРМ» тел.+7(812)322-88-82 | 0 | https://isoterm.ru/product/vnutripolnye-konvektory/vnutripolnyy-konvektor-golfstrim-24v/ | 110
Гольфстрим-В, КВК 24-34.08.090 с решеткой из секционной стали | Гольфстрим-В | КВК 24-34.08.090 | с решеткой из секционной стали | 24 | 80 | 342 | 900 | 1926.656 | 1643.8 | 1362.3613 | 6.48 | внутрипольный | КВК 24-34.08.090 | Медно-алюминиевый внутрипольный конвектор Гольфстрим-В с решеткой из секционной стали. Высота = 80 мм, длина=900 мм, глубина=342 мм. | 100 | 70 | ОАО «ФИРМА ИЗОТЕРМ» тел.+7(812)322-88-82 | 0 | https://isoterm.ru/product/vnutripolnye-konvektory/vnutripolnyy-konvektor-golfstrim-24v/ | 110
Гольфстрим-В, КВК 24-34.08.100 с решеткой из секционной стали | Гольфстрим-В | КВК 24-34.08.100 | с решеткой из секционной стали | 24 | 80 | 342 | 1000 | 2244.1892 | 1914.7156 | 1586.8928 | 6.36 | внутрипольный | КВК 24-34.08.100 | Медно-алюминиевый внутрипольный конвектор Гольфстрим-В с решеткой из секционной стали. Высота = 80 мм, длина=1000 мм, глубина=342 мм. | 100 | 70 | ОАО «ФИРМА ИЗОТЕРМ» тел.+7(812)322-88-82 | 0 | https://isoterm.ru/product/vnutripolnye-konvektory/vnutripolnyy-konvektor-golfstrim-24v/ | 110
Гольфстрим-В, КВК 24-34.08.110 с решеткой из секционной стали | Гольфстрим-В | КВК 24-34.08.110 | с решеткой из секционной стали | 24 | 80 | 342 | 1100 | 2749.1744 | 2345.563 | 1943.9739 | 6.24 | внутрипольный | КВК 24-34.08.110 | Медно-алюминиевый внутрипольный конвектор Гольфстрим-В с решеткой из секционной стали. Высота = 80 мм, длина=1100 мм, глубина=342 мм. | 100 | 70 | ОАО «ФИРМА ИЗОТЕРМ» тел.+7(812)322-88-82 | 0 | https://isoterm.ru/product/vnutripolnye-konvektory/vnutripolnyy-konvektor-golfstrim-24v/ | 110
Гольфстрим-В, КВК 24-34.08.120 с решеткой из секционной стали | Гольфстрим-В | КВК 24-34.08.120 | с решеткой из секционной стали | 24 | 80 | 342 | 1200 | 3426.5765 | 2923.5145 | 2422.9729 | 6.24 | внутрипольный | КВК 24-34.08.120 | Медно-алюминиевый внутрипольный конвектор Гольфстрим-В с решеткой из секционной стали. Высота = 80 мм, длина=1200 мм, глубина=342 мм. | 100 | 70 | ОАО «ФИРМА ИЗОТЕРМ» тел.+7(812)322-88-82 | 0 | https://isoterm.ru/product/vnutripolnye-konvektory/vnutripolnyy-konvektor-golfstrim-24v/ | 110
Гольфстрим-В, КВК 24-34.08.130 с решеткой из секционной стали | Гольфстрим-В | КВК 24-34.08.130 | с решеткой из секционной стали | 24 | 80 | 342 | 1300 | 3465.7469 | 2956.9341 | 2450.6707 | 9.6 | внутрипольный | КВК 24-34.08.130 | Медно-алюминиевый внутрипольный конвектор Гольфстрим-В с решеткой из секционной стали. Высота = 80 мм, длина=1300 мм, глубина=342 мм. | 100 | 70 | ОАО «ФИРМА ИЗОТЕРМ» тел.+7(812)322-88-82 | 0 | https://isoterm.ru/product/vnutripolnye-konvektory/vnutripolnyy-konvektor-golfstrim-24v/ | 110
Гольфстрим-В, КВК 24-34.08.140 с решеткой из секционной стали | Гольфстрим-В | КВК 24-34.08.140 | с решеткой из секционной стали | 24 | 80 | 342 | 1400 | 4336.4204 | 3699.7824 | 3066.3343 | 9.48 | внутрипольный | КВК 24-34.08.140 | Медно-алюминиевый внутрипольный конвектор Гольфстрим-В с решеткой из секционной стали. Высота = 80 мм, длина=1400 мм, глубина=342 мм. | 100 | 70 | ОАО «ФИРМА ИЗОТЕРМ» тел.+7(812)322-88-82 | 0 | https://isoterm.ru/product/vnutripolnye-konvektory/vnutripolnyy-konvektor-golfstrim-24v/ | 110
Гольфстрим-В, КВК 24-34.08.150 с решеткой из секционной стали | Гольфстрим-В | КВК 24-34.08.150 | с решеткой из секционной стали | 24 | 80 | 342 | 1500 | 4377.9647 | 3735.2275 | 3095.7108 | 9.36 | внутрипольный | КВК 24-34.08.150 | Медно-алюминиевый внутрипольный конвектор Гольфстрим-В с решеткой из секционной стали. Высота = 80 мм, длина=1500 мм, глубина=342 мм. | 100 | 70 | ОАО «ФИРМА ИЗОТЕРМ» тел.+7(812)322-88-82 | 0 | https://isoterm.ru/product/vnutripolnye-konvektory/vnutripolnyy-konvektor-golfstrim-24v/ | 110
Гольфстрим-В, КВК 24-34.08.160 с решеткой из секционной стали | Гольфстрим-В | КВК 24-34.08.160 | с решеткой из секционной стали | 24 | 80 | 342 | 1600 | 4478.8826 | 3821.3295 | 3167.071 | 12.72 | внутрипольный | КВК 24-34.08.160 | Медно-алюминиевый внутрипольный конвектор Гольфстрим-В с решеткой из секционной стали. Высота = 80 мм, длина=1600 мм, глубина=342 мм. | 100 | 70 | ОАО «ФИРМА ИЗОТЕРМ» тел.+7(812)322-88-82 | 0 | https://isoterm.ru/product/vnutripolnye-konvektory/vnutripolnyy-konvektor-golfstrim-24v/ | 110
Гольфстрим-В, КВК 24-34.08.170 с решеткой из секционной стали | Гольфстрим-В | КВК 24-34.08.170 | с решеткой из секционной стали | 24 | 80 | 342 | 1700 | 4983.8678 | 4252.1769 | 3524.1521 | 12.6 | внутрипольный | КВК 24-34.08.170 | Медно-алюминиевый внутрипольный конвектор Гольфстрим-В с решеткой из секционной стали. Высота = 80 мм, длина=1700 мм, глубина=342 мм. | 100 | 70 | ОАО «ФИРМА ИЗОТЕРМ» тел.+7(812)322-88-82 | 0 | https://isoterm.ru/product/vnutripolnye-konvektory/vnutripolnyy-konvektor-golfstrim-24v/ | 110
Гольфстрим-В, КВК 24-34.08.180 с решеткой из секционной стали | Гольфстрим-В | КВК 24-34.08.180 | с решеткой из секционной стали | 24 | 80 | 342 | 1800 | 5492.414 | 4686.0624 | 3883.7511 | 12.48 | внутрипольный | КВК 24-34.08.180 | Медно-алюминиевый внутрипольный конвектор Гольфстрим-В с решеткой из секционной стали. Высота = 80 мм, длина=1800 мм, глубина=342 мм. | 100 | 70 | ОАО «ФИРМА ИЗОТЕРМ» тел.+7(812)322-88-82 | 0 | https://isoterm.ru/product/vnutripolnye-konvektory/vnutripolnyy-konvektor-golfstrim-24v/ | 110
Гольфстрим-В, КВК 24-34.08.190 с решеткой из секционной стали | Гольфстрим-В | КВК 24-34.08.190 | с решеткой из секционной стали | 24 | 80 | 342 | 1900 | 6167.4421 | 5261.9884 | 4361.0715 | 12.48 | внутрипольный | КВК 24-34.08.190 | Медно-алюминиевый внутрипольный конвектор Гольфстрим-В с решеткой из секционной стали. Высота = 80 мм, длина=1900 мм, глубина=342 мм. | 100 | 70 | ОАО «ФИРМА ИЗОТЕРМ» тел.+7(812)322-88-82 | 0 | https://isoterm.ru/product/vnutripolnye-konvektory/vnutripolnyy-konvektor-golfstrim-24v/ | 110
Гольфстрим-В, КВК 24-34.08.200 с решеткой из секционной стали | Гольфстрим-В | КВК 24-34.08.200 | с решеткой из секционной стали | 24 | 80 | 342 | 2000 | 6841.2833 | 5836.9017 | 4837.5526 | 15.84 | внутрипольный | КВК 24-34.08.200 | Медно-алюминиевый внутрипольный конвектор Гольфстрим-В с решеткой из секционной стали. Высота = 80 мм, длина=2000 мм, глубина=342 мм. | 100 | 70 | ОАО «ФИРМА ИЗОТЕРМ» тел.+7(812)322-88-82 | 0 | https://isoterm.ru/product/vnutripolnye-konvektory/vnutripolnyy-konvektor-golfstrim-24v/ | 110
Гольфстрим-В, КВК 24-34.08.210 с решеткой из секционной стали | Гольфстрим-В | КВК 24-34.08.210 | с решеткой из секционной стали | 24 | 80 | 342 | 2100 | 6882.8276 | 5872.3468 | 4866.929 | 15.72 | внутрипольный | КВК 24-34.08.210 | Медно-алюминиевый внутрипольный конвектор Гольфстрим-В с решеткой из секционной стали. Высота = 80 мм, длина=2100 мм, глубина=342 мм. | 100 | 70 | ОАО «ФИРМА ИЗОТЕРМ» тел.+7(812)322-88-82 | 0 | https://isoterm.ru/product/vnutripolnye-konvektory/vnutripolnyy-konvektor-golfstrim-24v/ | 110
Гольфстрим-В, КВК 24-34.08.220 с решеткой из секционной стали | Гольфстрим-В | КВК 24-34.08.220 | с решеткой из секционной стали | 24 | 80 | 342 | 2200 | 7118.8303 | 6073.7015 | 5033.8093 | 15.6 | внутрипольный | КВК 24-34.08.220 | Медно-алюминиевый внутрипольный конвектор Гольфстрим-В с решеткой из секционной стали. Высота = 80 мм, длина=2200 мм, глубина=342 мм. | 100 | 70 | ОАО «ФИРМА ИЗОТЕРМ» тел.+7(812)322-88-82 | 0 | https://isoterm.ru/product/vnutripolnye-konvektory/vnutripolnyy-konvektor-golfstrim-24v/ | 110
Гольфстрим-В, КВК 24-34.08.230 с решеткой из секционной стали | Гольфстрим-В | КВК 24-34.08.230 | с решеткой из секционной стали | 24 | 80 | 342 | 2300 | 7792.6714 | 6648.6148 | 5510.2904 | 15.6 | внутрипольный | КВК 24-34.08.230 | Медно-алюминиевый внутрипольный конвектор Гольфстрим-В с решеткой из секционной стали. Высота = 80 мм, длина=2300 мм, глубина=342 мм. | 100 | 70 | ОАО «ФИРМА ИЗОТЕРМ» тел.+7(812)322-88-82 | 0 | https://isoterm.ru/product/vnutripolnye-konvektory/vnutripolnyy-konvektor-golfstrim-24v/ | 110
Гольфстрим-В, КВК 24-34.08.240 с решеткой из секционной стали | Гольфстрим-В | КВК 24-34.08.240 | с решеткой из секционной стали | 24 | 80 | 342 | 2400 | 8666.9059 | 7394.5013 | 6128.472 | 18.96 | внутрипольный | КВК 24-34.08.240 | Медно-алюминиевый внутрипольный конвектор Гольфстрим-В с решеткой из секционной стали. Высота = 80 мм, длина=2400 мм, глубина=342 мм. | 100 | 70 | ОАО «ФИРМА ИЗОТЕРМ» тел.+7(812)322-88-82 | 0 | https://isoterm.ru/product/vnutripolnye-konvektory/vnutripolnyy-konvektor-golfstrim-24v/ | 110
Гольфстрим-В, КВК 24-34.08.250 с решеткой из секционной стали | Гольфстрим-В | КВК 24-34.08.250 | с решеткой из секционной стали | 24 | 80 | 342 | 2500 | 8706.0762 | 7427.9209 | 6156.1698 | 18.84 | внутрипольный | КВК 24-34.08.250 | Медно-алюминиевый внутрипольный конвектор Гольфстрим-В с решеткой из секционной стали. Высота = 80 мм, длина=2500 мм, глубина=342 мм. | 100 | 70 | ОАО «ФИРМА ИЗОТЕРМ» тел.+7(812)322-88-82 | 0 | https://isoterm.ru/product/vnutripolnye-konvektory/vnutripolnyy-konvektor-golfstrim-24v/ | 110
Гольфстрим-В, КВК 24-34.08.260 с решеткой из секционной стали | Гольфстрим-В | КВК 24-34.08.260 | с решеткой из секционной стали | 24 | 80 | 342 | 2600 | 8907.1207 | 7599.4497 | 6298.3307 | 18.72 | внутрипольный | КВК 24-34.08.260 | Медно-алюминиевый внутрипольный конвектор Гольфстрим-В с решеткой из секционной стали. Высота = 80 мм, длина=2600 мм, глубина=342 мм. | 100 | 70 | ОАО «ФИРМА ИЗОТЕРМ» тел.+7(812)322-88-82 | 0 | https://isoterm.ru/product/vnutripolnye-konvektory/vnutripolnyy-konvektor-golfstrim-24v/ | 110
Гольфстрим-В, КВК 24-34.08.270 с решеткой из секционной стали | Гольфстрим-В | КВК 24-34.08.270 | с решеткой из секционной стали | 24 | 80 | 342 | 2700 | 9584.5228 | 8177.4012 | 6777.3298 | 22.08 | внутрипольный | КВК 24-34.08.270 | Медно-алюминиевый внутрипольный конвектор Гольфстрим-В с решеткой из секционной стали. Высота = 80 мм, длина=2700 мм, глубина=342 мм. | 100 | 70 | ОАО «ФИРМА ИЗОТЕРМ» тел.+7(812)322-88-82 | 0 | https://isoterm.ru/product/vnutripolnye-konvektory/vnutripolnyy-konvektor-golfstrim-24v/ | 110
Гольфстрим-В, КВК 24-34.08.280 с решеткой из секционной стали | Гольфстрим-В | КВК 24-34.08.280 | с решеткой из секционной стали | 24 | 80 | 342 | 2800 | 10259.551 | 8753.3272 | 7254.6502 | 21.96 | внутрипольный | КВК 24-34.08.280 | Медно-алюминиевый внутрипольный конвектор Гольфстрим-В с решеткой из секционной стали. Высота = 80 мм, длина=2800 мм, глубина=342 мм. | 100 | 70 | ОАО «ФИРМА ИЗОТЕРМ» тел.+7(812)322-88-82 | 0 | https://isoterm.ru/product/vnutripolnye-konvektory/vnutripolnyy-konvektor-golfstrim-24v/ | 110
Гольфстрим-В, КВК 24-34.08.290 с решеткой из секционной стали | Гольфстрим-В | КВК 24-34.08.290 | с решеткой из секционной стали | 24 | 80 | 342 | 2900 | 10297.5343 | 8785.7341 | 7281.5087 | 21.84 | внутрипольный | КВК 24-34.08.290 | Медно-алюминиевый внутрипольный конвектор Гольфстрим-В с решеткой из секционной стали. Высота = 80 мм, длина=2900 мм, глубина=342 мм. | 100 | 70 | ОАО «ФИРМА ИЗОТЕРМ» тел.+7(812)322-88-82 | 0 | https://isoterm.ru/product/vnutripolnye-konvektory/vnutripolnyy-konvektor-golfstrim-24v/ | 110
Гольфстрим-В, КВК 24-34.08.300 с решеткой из секционной стали | Гольфстрим-В | КВК 24-34.08.300 | с решеткой из секционной стали | 24 | 80 | 342 | 3000 | 10535.911 | 8989.1142 | 7450.0676 | 21.84 | внутрипольный | КВК 24-34.08.300 | Медно-алюминиевый внутрипольный конвектор Гольфстрим-В с решеткой из секционной стали. Высота = 80 мм, длина=3000 мм, глубина=342 мм. | 100 | 70 | ОАО «ФИРМА ИЗОТЕРМ» тел.+7(812)322-88-82 | 0 | https://isoterm.ru/product/vnutripolnye-konvektory/vnutripolnyy-konvektor-golfstrim-24v/ | 110
Гольфстрим-В, КВК 24-34.08.310 с решеткой из секционной стали | Гольфстрим-В | КВК 24-34.08.310 | с решеткой из секционной стали | 24 | 80 | 342 | 3100 | 11210.9391 | 9565.0402 | 7927.388 | 25.2 | внутрипольный | КВК 24-34.08.310 | Медно-алюминиевый внутрипольный конвектор Гольфстрим-В с решеткой из секционной стали. Высота = 80 мм, длина=3100 мм, глубина=342 мм. | 100 | 70 | ОАО «ФИРМА ИЗОТЕРМ» тел.+7(812)322-88-82 | 0 | https://isoterm.ru/product/vnutripolnye-konvektory/vnutripolnyy-konvektor-golfstrim-24v/ | 110
Гольфстрим-В, КВК 24-34.08.320 с решеткой из секционной стали | Гольфстрим-В | КВК 24-34.08.320 | с решеткой из секционной стали | 24 | 80 | 342 | 3200 | 8957.7652 | 7642.659 | 6334.142 | 25.44 | внутрипольный | КВК 24-34.08.320 | Медно-алюминиевый внутрипольный конвектор Гольфстрим-В с решеткой из секционной стали. Высота = 80 мм, длина=3200 мм, глубина=342 мм. | 100 | 70 | ОАО «ФИРМА ИЗОТЕРМ» тел.+7(812)322-88-82 | 0 | https://isoterm.ru/product/vnutripolnye-konvektory/vnutripolnyy-konvektor-golfstrim-24v/ | 110
Гольфстрим-В, КВК 24-34.08.330 с решеткой из секционной стали | Гольфстрим-В | КВК 24-34.08.330 | с решеткой из секционной стали | 24 | 80 | 342 | 3300 | 9462.7504 | 8073.5064 | 6691.2231 | 25.32 | внутрипольный | КВК 24-34.08.330 | Медно-алюминиевый внутрипольный конвектор Гольфстрим-В с решеткой из секционной стали. Высота = 80 мм, длина=3300 мм, глубина=342 мм. | 100 | 70 | ОАО «ФИРМА ИЗОТЕРМ» тел.+7(812)322-88-82 | 0 | https://isoterm.ru/product/vnutripolnye-konvektory/vnutripolnyy-konvektor-golfstrim-24v/ | 110
Гольфстрим-В, КВК 24-34.08.340 с решеткой из секционной стали | Гольфстрим-В | КВК 24-34.08.340 | с решеткой из секционной стали | 24 | 80 | 342 | 3400 | 9967.7356 | 8504.3538 | 7048.3041 | 25.2 | внутрипольный | КВК 24-34.08.340 | Медно-алюминиевый внутрипольный конвектор Гольфстрим-В с решеткой из секционной стали. Высота = 80 мм, длина=3400 мм, глубина=342 мм. | 100 | 70 | ОАО «ФИРМА ИЗОТЕРМ» тел.+7(812)322-88-82 | 0 | https://isoterm.ru/product/vnutripolnye-konvektory/vnutripolnyy-konvektor-golfstrim-24v/ | 110
Гольфстрим-В, КВК 24-34.08.350 с решеткой из секционной стали | Гольфстрим-В | КВК 24-34.08.350 | с решеткой из секционной стали | 24 | 80 | 342 | 3500 | 10476.2818 | 8938.2393 | 7407.9031 | 25.08 | внутрипольный | КВК 24-34.08.350 | Медно-алюминиевый внутрипольный конвектор Гольфстрим-В с решеткой из секционной стали. Высота = 80 мм, длина=3500 мм, глубина=342 мм. | 100 | 70 | ОАО «ФИРМА ИЗОТЕРМ» тел.+7(812)322-88-82 | 0 | https://isoterm.ru/product/vnutripolnye-konvektory/vnutripolnyy-konvektor-golfstrim-24v/ | 110
Гольфстрим-В, КВК 24-34.08.360 с решеткой из секционной стали | Гольфстрим-В | КВК 24-34.08.360 | с решеткой из секционной стали | 24 | 80 | 342 | 3600 | 10984.828 | 9372.1249 | 7767.5022 | 24.96 | внутрипольный | КВК 24-34.08.360 | Медно-алюминиевый внутрипольный конвектор Гольфстрим-В с решеткой из секционной стали. Высота = 80 мм, длина=3600 мм, глубина=342 мм. | 100 | 70 | ОАО «ФИРМА ИЗОТЕРМ» тел.+7(812)322-88-82 | 0 | https://isoterm.ru/product/vnutripolnye-konvektory/vnutripolnyy-konvektor-golfstrim-24v/ | 110
Гольфстрим-В, КВК 24-34.08.370 с решеткой из секционной стали | Гольфстрим-В | КВК 24-34.08.370 | с решеткой из секционной стали | 24 | 80 | 342 | 3700 | 11659.8561 | 9948.0509 | 8244.8226 | 24.96 | внутрипольный | КВК 24-34.08.370 | Медно-алюминиевый внутрипольный конвектор Гольфстрим-В с решеткой из секционной стали. Высота = 80 мм, длина=3700 мм, глубина=342 мм. | 100 | 70 | ОАО «ФИРМА ИЗОТЕРМ» тел.+7(812)322-88-82 | 0 | https://isoterm.ru/product/vnutripolnye-konvektory/vnutripolnyy-konvektor-golfstrim-24v/ | 110
Гольфстрим-В, КВК 24-34.08.380 с решеткой из секционной стали | Гольфстрим-В | КВК 24-34.08.380 | с решеткой из секционной стали | 24 | 80 | 342 | 3800 | 12334.8843 | 10523.9769 | 8722.143 | 24.96 | внутрипольный | КВК 24-34.08.380 | Медно-алюминиевый внутрипольный конвектор Гольфстрим-В с решеткой из секционной стали. Высота = 80 мм, длина=3800 мм, глубина=342 мм. | 100 | 70 | ОАО «ФИРМА ИЗОТЕРМ» тел.+7(812)322-88-82 | 0 | https://isoterm.ru/product/vnutripolnye-konvektory/vnutripolnyy-konvektor-golfstrim-24v/ | 110
Гольфстрим-В, КВК 24-34.08.390 с решеткой из секционной стали | Гольфстрим-В | КВК 24-34.08.390 | с решеткой из секционной стали | 24 | 80 | 342 | 3900 | 13008.7254 | 11098.8902 | 9198.6241 | 28.32 | внутрипольный | КВК 24-34.08.390 | Медно-алюминиевый внутрипольный конвектор Гольфстрим-В с решеткой из секционной стали. Высота = 80 мм, длина=3900 мм, глубина=342 мм. | 100 | 70 | ОАО «ФИРМА ИЗОТЕРМ» тел.+7(812)322-88-82 | 0 | https://isoterm.ru/product/vnutripolnye-konvektory/vnutripolnyy-konvektor-golfstrim-24v/ | 110
Гольфстрим-В, КВК 24-34.08.400 с решеткой из секционной стали | Гольфстрим-В | КВК 24-34.08.400 | с решеткой из секционной стали | 24 | 80 | 342 | 4000 | 13682.5666 | 11673.8035 | 9675.1052 | 31.68 | внутрипольный | КВК 24-34.08.400 | Медно-алюминиевый внутрипольный конвектор Гольфстрим-В с решеткой из секционной стали. Высота = 80 мм, длина=4000 мм, глубина=342 мм. | 100 | 70 | ОАО «ФИРМА ИЗОТЕРМ» тел.+7(812)322-88-82 | 0 | https://isoterm.ru/product/vnutripolnye-konvektory/vnutripolnyy-konvektor-golfstrim-24v/ | 110
Гольфстрим-В, КВК 24-34.08.410 с решеткой из секционной стали | Гольфстрим-В | КВК 24-34.08.410 | с решеткой из секционной стали | 24 | 80 | 342 | 4100 | 13724.1109 | 11709.2486 | 9704.4816 | 31.56 | внутрипольный | КВК 24-34.08.410 | Медно-алюминиевый внутрипольный конвектор Гольфстрим-В с решеткой из секционной стали. Высота = 80 мм, длина=4100 мм, глубина=342 мм. | 100 | 70 | ОАО «ФИРМА ИЗОТЕРМ» тел.+7(812)322-88-82 | 0 | https://isoterm.ru/product/vnutripolnye-konvektory/vnutripolnyy-konvektor-golfstrim-24v/ | 110
Гольфстрим-В, КВК 24-34.08.420 с решеткой из секционной стали | Гольфстрим-В | КВК 24-34.08.420 | с решеткой из секционной стали | 24 | 80 | 342 | 4200 | 13765.6552 | 11744.6937 | 9733.8581 | 31.44 | внутрипольный | КВК 24-34.08.420 | Медно-алюминиевый внутрипольный конвектор Гольфстрим-В с решеткой из секционной стали. Высота = 80 мм, длина=4200 мм, глубина=342 мм. | 100 | 70 | ОАО «ФИРМА ИЗОТЕРМ» тел.+7(812)322-88-82 | 0 | https://isoterm.ru/product/vnutripolnye-konvektory/vnutripolnyy-konvektor-golfstrim-24v/ | 110
Гольфстрим-В, КВК 24-34.08.430 с решеткой из секционной стали | Гольфстрим-В | КВК 24-34.08.430 | с решеткой из секционной стали | 24 | 80 | 342 | 4300 | 14001.6579 | 11946.0483 | 9900.7384 | 31.32 | внутрипольный | КВК 24-34.08.430 | Медно-алюминиевый внутрипольный конвектор Гольфстрим-В с решеткой из секционной стали. Высота = 80 мм, длина=4300 мм, глубина=342 мм. | 100 | 70 | ОАО «ФИРМА ИЗОТЕРМ» тел.+7(812)322-88-82 | 0 | https://isoterm.ru/product/vnutripolnye-konvektory/vnutripolnyy-konvektor-golfstrim-24v/ | 110
Гольфстрим-В, КВК 24-34.08.440 с решеткой из секционной стали | Гольфстрим-В | КВК 24-34.08.440 | с решеткой из секционной стали | 24 | 80 | 342 | 4400 | 14237.6605 | 12147.403 | 10067.6187 | 31.2 | внутрипольный | КВК 24-34.08.440 | Медно-алюминиевый внутрипольный конвектор Гольфстрим-В с решеткой из секционной стали. Высота = 80 мм, длина=4400 мм, глубина=342 мм. | 100 | 70 | ОАО «ФИРМА ИЗОТЕРМ» тел.+7(812)322-88-82 | 0 | https://isoterm.ru/product/vnutripolnye-konvektory/vnutripolnyy-konvektor-golfstrim-24v/ | 110
Гольфстрим-В, КВК 24-34.08.450 с решеткой из секционной стали | Гольфстрим-В | КВК 24-34.08.450 | с решеткой из секционной стали | 24 | 80 | 342 | 4500 | 14911.5017 | 12722.3163 | 10544.0997 | 31.2 | внутрипольный | КВК 24-34.08.450 | Медно-алюминиевый внутрипольный конвектор Гольфстрим-В с решеткой из секционной стали. Высота = 80 мм, длина=4500 мм, глубина=342 мм. | 100 | 70 | ОАО «ФИРМА ИЗОТЕРМ» тел.+7(812)322-88-82 | 0 | https://isoterm.ru/product/vnutripolnye-konvektory/vnutripolnyy-konvektor-golfstrim-24v/ | 110
Гольфстрим-В, КВК 24-34.08.460 с решеткой из секционной стали | Гольфстрим-В | КВК 24-34.08.460 | с решеткой из секционной стали | 24 | 80 | 342 | 4600 | 15585.3429 | 13297.2296 | 11020.5808 | 31.2 | внутрипольный | КВК 24-34.08.460 | Медно-алюминиевый внутрипольный конвектор Гольфстрим-В с решеткой из секционной стали. Высота = 80 мм, длина=4600 мм, глубина=342 мм. | 100 | 70 | ОАО «ФИРМА ИЗОТЕРМ» тел.+7(812)322-88-82 | 0 | https://isoterm.ru/product/vnutripolnye-konvektory/vnutripolnyy-konvektor-golfstrim-24v/ | 110
Гольфстрим-В, КВК 24-34.08.470 с решеткой из секционной стали | Гольфстрим-В | КВК 24-34.08.470 | с решеткой из секционной стали | 24 | 80 | 342 | 4700 | 16459.5773 | 14043.1161 | 11638.7624 | 34.56 | внутрипольный | КВК 24-34.08.470 | Медно-алюминиевый внутрипольный конвектор Гольфстрим-В с решеткой из секционной стали. Высота = 80 мм, длина=4700 мм, глубина=342 мм. | 100 | 70 | ОАО «ФИРМА ИЗОТЕРМ» тел.+7(812)322-88-82 | 0 | https://isoterm.ru/product/vnutripolnye-konvektory/vnutripolnyy-konvektor-golfstrim-24v/ | 110
Гольфстрим-В, КВК 24-34.08.480 с решеткой из секционной стали | Гольфстрим-В | КВК 24-34.08.480 | с решеткой из секционной стали | 24 | 80 | 342 | 4800 | 17333.8118 | 14789.0025 | 12256.9439 | 37.92 | внутрипольный | КВК 24-34.08.480 | Медно-алюминиевый внутрипольный конвектор Гольфстрим-В с решеткой из секционной стали. Высота = 80 мм, длина=4800 мм, глубина=342 мм. | 100 | 70 | ОАО «ФИРМА ИЗОТЕРМ» тел.+7(812)322-88-82 | 0 | https://isoterm.ru/product/vnutripolnye-konvektory/vnutripolnyy-konvektor-golfstrim-24v/ | 110
Гольфстрим-В, КВК 24-34.08.490 с решеткой из секционной стали | Гольфстрим-В | КВК 24-34.08.490 | с решеткой из секционной стали | 24 | 80 | 342 | 4900 | 17372.9821 | 14822.4222 | 12284.6417 | 37.8 | внутрипольный | КВК 24-34.08.490 | Медно-алюминиевый внутрипольный конвектор Гольфстрим-В с решеткой из секционной стали. Высота = 80 мм, длина=4900 мм, глубина=342 мм. | 100 | 70 | ОАО «ФИРМА ИЗОТЕРМ» тел.+7(812)322-88-82 | 0 | https://isoterm.ru/product/vnutripolnye-konvektory/vnutripolnyy-konvektor-golfstrim-24v/ | 110
Гольфстрим-В, КВК 24-34.08.500 с решеткой из секционной стали | Гольфстрим-В | КВК 24-34.08.500 | с решеткой из секционной стали | 24 | 80 | 342 | 5000 | 17412.1524 | 14855.8418 | 12312.3395 | 37.68 | внутрипольный | КВК 24-34.08.500 | Медно-алюминиевый внутрипольный конвектор Гольфстрим-В с решеткой из секционной стали. Высота = 80 мм, длина=5000 мм, глубина=342 мм. | 100 | 70 | ОАО «ФИРМА ИЗОТЕРМ» тел.+7(812)322-88-82 | 0 | https://isoterm.ru/product/vnutripolnye-konvektory/vnutripolnyy-konvektor-golfstrim-24v/ | 110
Гольфстрим-В, КВК 24-34.08.510 с решеткой из секционной стали | Гольфстрим-В | КВК 24-34.08.510 | с решеткой из секционной стали | 24 | 80 | 342 | 5100 | 17613.1969 | 15027.3706 | 12454.5005 | 37.56 | внутрипольный | КВК 24-34.08.510 | Медно-алюминиевый внутрипольный конвектор Гольфстрим-В с решеткой из секционной стали. Высота = 80 мм, длина=5100 мм, глубина=342 мм. | 100 | 70 | ОАО «ФИРМА ИЗОТЕРМ» тел.+7(812)322-88-82 | 0 | https://isoterm.ru/product/vnutripolnye-konvektory/vnutripolnyy-konvektor-golfstrim-24v/ | 110
Гольфстрим-В, КВК 24-34.08.520 с решеткой из секционной стали | Гольфстрим-В | КВК 24-34.08.520 | с решеткой из секционной стали | 24 | 80 | 342 | 5200 | 17814.2414 | 15198.8994 | 12596.6615 | 37.44 | внутрипольный | КВК 24-34.08.520 | Медно-алюминиевый внутрипольный конвектор Гольфстрим-В с решеткой из секционной стали. Высота = 80 мм, длина=5200 мм, глубина=342 мм. | 100 | 70 | ОАО «ФИРМА ИЗОТЕРМ» тел.+7(812)322-88-82 | 0 | https://isoterm.ru/product/vnutripolnye-konvektory/vnutripolnyy-konvektor-golfstrim-24v/ | 110
Гольфстрим-В, КВК 24-34.08.530 с решеткой из секционной стали | Гольфстрим-В | КВК 24-34.08.530 | с решеткой из секционной стали | 24 | 80 | 342 | 5300 | 18491.6436 | 15776.8509 | 13075.6605 | 40.8 | внутрипольный | КВК 24-34.08.530 | Медно-алюминиевый внутрипольный конвектор Гольфстрим-В с решеткой из секционной стали. Высота = 80 мм, длина=5300 мм, глубина=342 мм. | 100 | 70 | ОАО «ФИРМА ИЗОТЕРМ» тел.+7(812)322-88-82 | 0 | https://isoterm.ru/product/vnutripolnye-konvektory/vnutripolnyy-konvektor-golfstrim-24v/ | 110
Гольфстрим-В, КВК 24-34.08.540 с решеткой из секционной стали | Гольфстрим-В | КВК 24-34.08.540 | с решеткой из секционной стали | 24 | 80 | 342 | 5400 | 19169.0457 | 16354.8023 | 13554.6596 | 44.16 | внутрипольный | КВК 24-34.08.540 | Медно-алюминиевый внутрипольный конвектор Гольфстрим-В с решеткой из секционной стали. Высота = 80 мм, длина=5400 мм, глубина=342 мм. | 100 | 70 | ОАО «ФИРМА ИЗОТЕРМ» тел.+7(812)322-88-82 | 0 | https://isoterm.ru/product/vnutripolnye-konvektory/vnutripolnyy-konvektor-golfstrim-24v/ | 110
Гольфстрим-В, КВК 24-34.08.550 с решеткой из секционной стали | Гольфстрим-В | КВК 24-34.08.550 | с решеткой из секционной стали | 24 | 80 | 342 | 5500 | 19844.0738 | 16930.7283 | 14031.98 | 44.04 | внутрипольный | КВК 24-34.08.550 | Медно-алюминиевый внутрипольный конвектор Гольфстрим-В с решеткой из секционной стали. Высота = 80 мм, длина=5500 мм, глубина=342 мм. | 100 | 70 | ОАО «ФИРМА ИЗОТЕРМ» тел.+7(812)322-88-82 | 0 | https://isoterm.ru/product/vnutripolnye-konvektory/vnutripolnyy-konvektor-golfstrim-24v/ | 110
Гольфстрим-В, КВК 24-34.08.560 с решеткой из секционной стали | Гольфстрим-В | КВК 24-34.08.560 | с решеткой из секционной стали | 24 | 80 | 342 | 5600 | 20519.102 | 17506.6543 | 14509.3004 | 43.92 | внутрипольный | КВК 24-34.08.560 | Медно-алюминиевый внутрипольный конвектор Гольфстрим-В с решеткой из секционной стали. Высота = 80 мм, длина=5600 мм, глубина=342 мм. | 100 | 70 | ОАО «ФИРМА ИЗОТЕРМ» тел.+7(812)322-88-82 | 0 | https://isoterm.ru/product/vnutripolnye-konvektory/vnutripolnyy-konvektor-golfstrim-24v/ | 110
Гольфстрим-В, КВК 24-34.08.570 с решеткой из секционной стали | Гольфстрим-В | КВК 24-34.08.570 | с решеткой из секционной стали | 24 | 80 | 342 | 5700 | 20557.0853 | 17539.0613 | 14536.1589 | 43.8 | внутрипольный | КВК 24-34.08.570 | Медно-алюминиевый внутрипольный конвектор Гольфстрим-В с решеткой из секционной стали. Высота = 80 мм, длина=5700 мм, глубина=342 мм. | 100 | 70 | ОАО «ФИРМА ИЗОТЕРМ» тел.+7(812)322-88-82 | 0 | https://isoterm.ru/product/vnutripolnye-konvektory/vnutripolnyy-konvektor-golfstrim-24v/ | 110
Гольфстрим-В, КВК 24-34.08.580 с решеткой из секционной стали | Гольфстрим-В | КВК 24-34.08.580 | с решеткой из секционной стали | 24 | 80 | 342 | 5800 | 20595.0687 | 17571.4682 | 14563.0174 | 43.68 | внутрипольный | КВК 24-34.08.580 | Медно-алюминиевый внутрипольный конвектор Гольфстрим-В с решеткой из секционной стали. Высота = 80 мм, длина=5800 мм, глубина=342 мм. | 100 | 70 | ОАО «ФИРМА ИЗОТЕРМ» тел.+7(812)322-88-82 | 0 | https://isoterm.ru/product/vnutripolnye-konvektory/vnutripolnyy-konvektor-golfstrim-24v/ | 110
Гольфстрим-В, КВК 24-34.08.590 с решеткой из секционной стали | Гольфстрим-В | КВК 24-34.08.590 | с решеткой из секционной стали | 24 | 80 | 342 | 5900 | 20833.4453 | 17774.8483 | 14731.5763 | 43.68 | внутрипольный | КВК 24-34.08.590 | Медно-алюминиевый внутрипольный конвектор Гольфстрим-В с решеткой из секционной стали. Высота = 80 мм, длина=5900 мм, глубина=342 мм. | 100 | 70 | ОАО «ФИРМА ИЗОТЕРМ» тел.+7(812)322-88-82 | 0 | https://isoterm.ru/product/vnutripolnye-konvektory/vnutripolnyy-konvektor-golfstrim-24v/ | 110
Гольфстрим-В, КВК 24-34.08.600 с решеткой из секционной стали | Гольфстрим-В | КВК 24-34.08.600 | с решеткой из секционной стали | 24 | 80 | 342 | 6000 | 21071.822 | 17978.2284 | 14900.1353 | 43.68 | внутрипольный | КВК 24-34.08.600 | Медно-алюминиевый внутрипольный конвектор Гольфстрим-В с решеткой из секционной стали. Высота = 80 мм, длина=6000 мм, глубина=342 мм. | 100 | 70 | ОАО «ФИРМА ИЗОТЕРМ» тел.+7(812)322-88-82 | 0 | https://isoterm.ru/product/vnutripolnye-konvektory/vnutripolnyy-konvektor-golfstrim-24v/ | 110
Гольфстрим-В, КВК 24-34.08.060 с решеткой из рулонной стали | Гольфстрим-В | КВК 24-34.08.060 | с решеткой из рулонной стали | 24 | 80 | 342 | 600 | 921.7136 | 786.3951 | 651.7547 | 3.24 | внутрипольный | КВК 24-34.08.060 | Медно-алюминиевый внутрипольный конвектор Гольфстрим-В с решеткой из рулонной стали. Высота = 80 мм, длина=600 мм, глубина=342 мм. | 100 | 70 | ОАО «ФИРМА ИЗОТЕРМ» тел.+7(812)322-88-82 | 0 | https://isoterm.ru/product/vnutripolnye-konvektory/vnutripolnyy-konvektor-golfstrim-24v/ | 110
Гольфстрим-В, КВК 24-34.08.070 с решеткой из рулонной стали | Гольфстрим-В | КВК 24-34.08.070 | с решеткой из рулонной стали | 24 | 80 | 342 | 700 | 1394.1146 | 1189.4421 | 985.795 | 3.12 | внутрипольный | КВК 24-34.08.070 | Медно-алюминиевый внутрипольный конвектор Гольфстрим-В с решеткой из рулонной стали. Высота = 80 мм, длина=700 мм, глубина=342 мм. | 100 | 70 | ОАО «ФИРМА ИЗОТЕРМ» тел.+7(812)322-88-82 | 0 | https://isoterm.ru/product/vnutripolnye-konvektory/vnutripolnyy-konvektor-golfstrim-24v/ | 110
Гольфстрим-В, КВК 24-34.08.080 с решеткой из рулонной стали | Гольфстрим-В | КВК 24-34.08.080 | с решеткой из рулонной стали | 24 | 80 | 342 | 800 | 1432.098 | 1221.849 | 1012.6535 | 3.12 | внутрипольный | КВК 24-34.08.080 | Медно-алюминиевый внутрипольный конвектор Гольфстрим-В с решеткой из рулонной стали. Высота = 80 мм, длина=800 мм, глубина=342 мм. | 100 | 70 | ОАО «ФИРМА ИЗОТЕРМ» тел.+7(812)322-88-82 | 0 | https://isoterm.ru/product/vnutripolnye-konvektory/vnutripolnyy-konvektor-golfstrim-24v/ | 110
Гольфстрим-В, КВК 24-34.08.090 с решеткой из рулонной стали | Гольфстрим-В | КВК 24-34.08.090 | с решеткой из рулонной стали | 24 | 80 | 342 | 900 | 1926.656 | 1643.8 | 1362.3613 | 6.48 | внутрипольный | КВК 24-34.08.090 | Медно-алюминиевый внутрипольный конвектор Гольфстрим-В с решеткой из рулонной стали. Высота = 80 мм, длина=900 мм, глубина=342 мм. | 100 | 70 | ОАО «ФИРМА ИЗОТЕРМ» тел.+7(812)322-88-82 | 0 | https://isoterm.ru/product/vnutripolnye-konvektory/vnutripolnyy-konvektor-golfstrim-24v/ | 110
Гольфстрим-В, КВК 24-34.08.100 с решеткой из рулонной стали | Гольфстрим-В | КВК 24-34.08.100 | с решеткой из рулонной стали | 24 | 80 | 342 | 1000 | 2244.1892 | 1914.7156 | 1586.8928 | 6.36 | внутрипольный | КВК 24-34.08.100 | Медно-алюминиевый внутрипольный конвектор Гольфстрим-В с решеткой из рулонной стали. Высота = 80 мм, длина=1000 мм, глубина=342 мм. | 100 | 70 | ОАО «ФИРМА ИЗОТЕРМ» тел.+7(812)322-88-82 | 0 | https://isoterm.ru/product/vnutripolnye-konvektory/vnutripolnyy-konvektor-golfstrim-24v/ | 110
Гольфстрим-В, КВК 24-34.08.110 с решеткой из рулонной стали | Гольфстрим-В | КВК 24-34.08.110 | с решеткой из рулонной стали | 24 | 80 | 342 | 1100 | 2749.1744 | 2345.563 | 1943.9739 | 6.24 | внутрипольный | КВК 24-34.08.110 | Медно-алюминиевый внутрипольный конвектор Гольфстрим-В с решеткой из рулонной стали. Высота = 80 мм, длина=1100 мм, глубина=342 мм. | 100 | 70 | ОАО «ФИРМА ИЗОТЕРМ» тел.+7(812)322-88-82 | 0 | https://isoterm.ru/product/vnutripolnye-konvektory/vnutripolnyy-konvektor-golfstrim-24v/ | 110
Гольфстрим-В, КВК 24-34.08.120 с решеткой из рулонной стали | Гольфстрим-В | КВК 24-34.08.120 | с решеткой из рулонной стали | 24 | 80 | 342 | 1200 | 3426.5765 | 2923.5145 | 2422.9729 | 6.24 | внутрипольный | КВК 24-34.08.120 | Медно-алюминиевый внутрипольный конвектор Гольфстрим-В с решеткой из рулонной стали. Высота = 80 мм, длина=1200 мм, глубина=342 мм. | 100 | 70 | ОАО «ФИРМА ИЗОТЕРМ» тел.+7(812)322-88-82 | 0 | https://isoterm.ru/product/vnutripolnye-konvektory/vnutripolnyy-konvektor-golfstrim-24v/ | 110
Гольфстрим-В, КВК 24-34.08.130 с решеткой из рулонной стали | Гольфстрим-В | КВК 24-34.08.130 | с решеткой из рулонной стали | 24 | 80 | 342 | 1300 | 3465.7469 | 2956.9341 | 2450.6707 | 9.6 | внутрипольный | КВК 24-34.08.130 | Медно-алюминиевый внутрипольный конвектор Гольфстрим-В с решеткой из рулонной стали. Высота = 80 мм, длина=1300 мм, глубина=342 мм. | 100 | 70 | ОАО «ФИРМА ИЗОТЕРМ» тел.+7(812)322-88-82 | 0 | https://isoterm.ru/product/vnutripolnye-konvektory/vnutripolnyy-konvektor-golfstrim-24v/ | 110
Гольфстрим-В, КВК 24-34.08.140 с решеткой из рулонной стали | Гольфстрим-В | КВК 24-34.08.140 | с решеткой из рулонной стали | 24 | 80 | 342 | 1400 | 4336.4204 | 3699.7824 | 3066.3343 | 9.48 | внутрипольный | КВК 24-34.08.140 | Медно-алюминиевый внутрипольный конвектор Гольфстрим-В с решеткой из рулонной стали. Высота = 80 мм, длина=1400 мм, глубина=342 мм. | 100 | 70 | ОАО «ФИРМА ИЗОТЕРМ» тел.+7(812)322-88-82 | 0 | https://isoterm.ru/product/vnutripolnye-konvektory/vnutripolnyy-konvektor-golfstrim-24v/ | 110
Гольфстрим-В, КВК 24-34.08.150 с решеткой из рулонной стали | Гольфстрим-В | КВК 24-34.08.150 | с решеткой из рулонной стали | 24 | 80 | 342 | 1500 | 4377.9647 | 3735.2275 | 3095.7108 | 9.36 | внутрипольный | КВК 24-34.08.150 | Медно-алюминиевый внутрипольный конвектор Гольфстрим-В с решеткой из рулонной стали. Высота = 80 мм, длина=1500 мм, глубина=342 мм. | 100 | 70 | ОАО «ФИРМА ИЗОТЕРМ» тел.+7(812)322-88-82 | 0 | https://isoterm.ru/product/vnutripolnye-konvektory/vnutripolnyy-konvektor-golfstrim-24v/ | 110
Гольфстрим-В, КВК 24-34.08.160 с решеткой из рулонной стали | Гольфстрим-В | КВК 24-34.08.160 | с решеткой из рулонной стали | 24 | 80 | 342 | 1600 | 4478.8826 | 3821.3295 | 3167.071 | 12.72 | внутрипольный | КВК 24-34.08.160 | Медно-алюминиевый внутрипольный конвектор Гольфстрим-В с решеткой из рулонной стали. Высота = 80 мм, длина=1600 мм, глубина=342 мм. | 100 | 70 | ОАО «ФИРМА ИЗОТЕРМ» тел.+7(812)322-88-82 | 0 | https://isoterm.ru/product/vnutripolnye-konvektory/vnutripolnyy-konvektor-golfstrim-24v/ | 110
Гольфстрим-В, КВК 24-34.08.170 с решеткой из рулонной стали | Гольфстрим-В | КВК 24-34.08.170 | с решеткой из рулонной стали | 24 | 80 | 342 | 1700 | 4983.8678 | 4252.1769 | 3524.1521 | 12.6 | внутрипольный | КВК 24-34.08.170 | Медно-алюминиевый внутрипольный конвектор Гольфстрим-В с решеткой из рулонной стали. Высота = 80 мм, длина=1700 мм, глубина=342 мм. | 100 | 70 | ОАО «ФИРМА ИЗОТЕРМ» тел.+7(812)322-88-82 | 0 | https://isoterm.ru/product/vnutripolnye-konvektory/vnutripolnyy-konvektor-golfstrim-24v/ | 110
Гольфстрим-В, КВК 24-34.08.180 с решеткой из рулонной стали | Гольфстрим-В | КВК 24-34.08.180 | с решеткой из рулонной стали | 24 | 80 | 342 | 1800 | 5492.414 | 4686.0624 | 3883.7511 | 12.48 | внутрипольный | КВК 24-34.08.180 | Медно-алюминиевый внутрипольный конвектор Гольфстрим-В с решеткой из рулонной стали. Высота = 80 мм, длина=1800 мм, глубина=342 мм. | 100 | 70 | ОАО «ФИРМА ИЗОТЕРМ» тел.+7(812)322-88-82 | 0 | https://isoterm.ru/product/vnutripolnye-konvektory/vnutripolnyy-konvektor-golfstrim-24v/ | 110
Гольфстрим-В, КВК 24-34.08.190 с решеткой из рулонной стали | Гольфстрим-В | КВК 24-34.08.190 | с решеткой из рулонной стали | 24 | 80 | 342 | 1900 | 6167.4421 | 5261.9884 | 4361.0715 | 12.48 | внутрипольный | КВК 24-34.08.190 | Медно-алюминиевый внутрипольный конвектор Гольфстрим-В с решеткой из рулонной стали. Высота = 80 мм, длина=1900 мм, глубина=342 мм. | 100 | 70 | ОАО «ФИРМА ИЗОТЕРМ» тел.+7(812)322-88-82 | 0 | https://isoterm.ru/product/vnutripolnye-konvektory/vnutripolnyy-konvektor-golfstrim-24v/ | 110
Гольфстрим-В, КВК 24-34.08.200 с решеткой из рулонной стали | Гольфстрим-В | КВК 24-34.08.200 | с решеткой из рулонной стали | 24 | 80 | 342 | 2000 | 6841.2833 | 5836.9017 | 4837.5526 | 15.84 | внутрипольный | КВК 24-34.08.200 | Медно-алюминиевый внутрипольный конвектор Гольфстрим-В с решеткой из рулонной стали. Высота = 80 мм, длина=2000 мм, глубина=342 мм. | 100 | 70 | ОАО «ФИРМА ИЗОТЕРМ» тел.+7(812)322-88-82 | 0 | https://isoterm.ru/product/vnutripolnye-konvektory/vnutripolnyy-konvektor-golfstrim-24v/ | 110
Гольфстрим-В, КВК 24-34.08.210 с решеткой из рулонной стали | Гольфстрим-В | КВК 24-34.08.210 | с решеткой из рулонной стали | 24 | 80 | 342 | 2100 | 6882.8276 | 5872.3468 | 4866.929 | 15.72 | внутрипольный | КВК 24-34.08.210 | Медно-алюминиевый внутрипольный конвектор Гольфстрим-В с решеткой из рулонной стали. Высота = 80 мм, длина=2100 мм, глубина=342 мм. | 100 | 70 | ОАО «ФИРМА ИЗОТЕРМ» тел.+7(812)322-88-82 | 0 | https://isoterm.ru/product/vnutripolnye-konvektory/vnutripolnyy-konvektor-golfstrim-24v/ | 110
Гольфстрим-В, КВК 24-34.08.220 с решеткой из рулонной стали | Гольфстрим-В | КВК 24-34.08.220 | с решеткой из рулонной стали | 24 | 80 | 342 | 2200 | 7118.8303 | 6073.7015 | 5033.8093 | 15.6 | внутрипольный | КВК 24-34.08.220 | Медно-алюминиевый внутрипольный конвектор Гольфстрим-В с решеткой из рулонной стали. Высота = 80 мм, длина=2200 мм, глубина=342 мм. | 100 | 70 | ОАО «ФИРМА ИЗОТЕРМ» тел.+7(812)322-88-82 | 0 | https://isoterm.ru/product/vnutripolnye-konvektory/vnutripolnyy-konvektor-golfstrim-24v/ | 110
Гольфстрим-В, КВК 24-34.08.230 с решеткой из рулонной стали | Гольфстрим-В | КВК 24-34.08.230 | с решеткой из рулонной стали | 24 | 80 | 342 | 2300 | 7792.6714 | 6648.6148 | 5510.2904 | 15.6 | внутрипольный | КВК 24-34.08.230 | Медно-алюминиевый внутрипольный конвектор Гольфстрим-В с решеткой из рулонной стали. Высота = 80 мм, длина=2300 мм, глубина=342 мм. | 100 | 70 | ОАО «ФИРМА ИЗОТЕРМ» тел.+7(812)322-88-82 | 0 | https://isoterm.ru/product/vnutripolnye-konvektory/vnutripolnyy-konvektor-golfstrim-24v/ | 110
Гольфстрим-В, КВК 24-34.08.240 с решеткой из рулонной стали | Гольфстрим-В | КВК 24-34.08.240 | с решеткой из рулонной стали | 24 | 80 | 342 | 2400 | 8666.9059 | 7394.5013 | 6128.472 | 18.96 | внутрипольный | КВК 24-34.08.240 | Медно-алюминиевый внутрипольный конвектор Гольфстрим-В с решеткой из рулонной стали. Высота = 80 мм, длина=2400 мм, глубина=342 мм. | 100 | 70 | ОАО «ФИРМА ИЗОТЕРМ» тел.+7(812)322-88-82 | 0 | https://isoterm.ru/product/vnutripolnye-konvektory/vnutripolnyy-konvektor-golfstrim-24v/ | 110
Гольфстрим-В, КВК 24-34.08.250 с решеткой из рулонной стали | Гольфстрим-В | КВК 24-34.08.250 | с решеткой из рулонной стали | 24 | 80 | 342 | 2500 | 8706.0762 | 7427.9209 | 6156.1698 | 18.84 | внутрипольный | КВК 24-34.08.250 | Медно-алюминиевый внутрипольный конвектор Гольфстрим-В с решеткой из рулонной стали. Высота = 80 мм, длина=2500 мм, глубина=342 мм. | 100 | 70 | ОАО «ФИРМА ИЗОТЕРМ» тел.+7(812)322-88-82 | 0 | https://isoterm.ru/product/vnutripolnye-konvektory/vnutripolnyy-konvektor-golfstrim-24v/ | 110
Гольфстрим-В, КВК 24-34.08.260 с решеткой из рулонной стали | Гольфстрим-В | КВК 24-34.08.260 | с решеткой из рулонной стали | 24 | 80 | 342 | 2600 | 8907.1207 | 7599.4497 | 6298.3307 | 18.72 | внутрипольный | КВК 24-34.08.260 | Медно-алюминиевый внутрипольный конвектор Гольфстрим-В с решеткой из рулонной стали. Высота = 80 мм, длина=2600 мм, глубина=342 мм. | 100 | 70 | ОАО «ФИРМА ИЗОТЕРМ» тел.+7(812)322-88-82 | 0 | https://isoterm.ru/product/vnutripolnye-konvektory/vnutripolnyy-konvektor-golfstrim-24v/ | 110
Гольфстрим-В, КВК 24-34.08.270 с решеткой из рулонной стали | Гольфстрим-В | КВК 24-34.08.270 | с решеткой из рулонной стали | 24 | 80 | 342 | 2700 | 9584.5228 | 8177.4012 | 6777.3298 | 22.08 | внутрипольный | КВК 24-34.08.270 | Медно-алюминиевый внутрипольный конвектор Гольфстрим-В с решеткой из рулонной стали. Высота = 80 мм, длина=2700 мм, глубина=342 мм. | 100 | 70 | ОАО «ФИРМА ИЗОТЕРМ» тел.+7(812)322-88-82 | 0 | https://isoterm.ru/product/vnutripolnye-konvektory/vnutripolnyy-konvektor-golfstrim-24v/ | 110
Гольфстрим-В, КВК 24-34.08.280 с решеткой из рулонной стали | Гольфстрим-В | КВК 24-34.08.280 | с решеткой из рулонной стали | 24 | 80 | 342 | 2800 | 10259.551 | 8753.3272 | 7254.6502 | 21.96 | внутрипольный | КВК 24-34.08.280 | Медно-алюминиевый внутрипольный конвектор Гольфстрим-В с решеткой из рулонной стали. Высота = 80 мм, длина=2800 мм, глубина=342 мм. | 100 | 70 | ОАО «ФИРМА ИЗОТЕРМ» тел.+7(812)322-88-82 | 0 | https://isoterm.ru/product/vnutripolnye-konvektory/vnutripolnyy-konvektor-golfstrim-24v/ | 110
Гольфстрим-В, КВК 24-34.08.290 с решеткой из рулонной стали | Гольфстрим-В | КВК 24-34.08.290 | с решеткой из рулонной стали | 24 | 80 | 342 | 2900 | 10297.5343 | 8785.7341 | 7281.5087 | 21.84 | внутрипольный | КВК 24-34.08.290 | Медно-алюминиевый внутрипольный конвектор Гольфстрим-В с решеткой из рулонной стали. Высота = 80 мм, длина=2900 мм, глубина=342 мм. | 100 | 70 | ОАО «ФИРМА ИЗОТЕРМ» тел.+7(812)322-88-82 | 0 | https://isoterm.ru/product/vnutripolnye-konvektory/vnutripolnyy-konvektor-golfstrim-24v/ | 110
Гольфстрим-В, КВК 24-34.08.300 с решеткой из рулонной стали | Гольфстрим-В | КВК 24-34.08.300 | с решеткой из рулонной стали | 24 | 80 | 342 | 3000 | 10535.911 | 8989.1142 | 7450.0676 | 21.84 | внутрипольный | КВК 24-34.08.300 | Медно-алюминиевый внутрипольный конвектор Гольфстрим-В с решеткой из рулонной стали. Высота = 80 мм, длина=3000 мм, глубина=342 мм. | 100 | 70 | ОАО «ФИРМА ИЗОТЕРМ» тел.+7(812)322-88-82 | 0 | https://isoterm.ru/product/vnutripolnye-konvektory/vnutripolnyy-konvektor-golfstrim-24v/ | 110
Гольфстрим-В, КВК 24-34.08.310 с решеткой из рулонной стали | Гольфстрим-В | КВК 24-34.08.310 | с решеткой из рулонной стали | 24 | 80 | 342 | 3100 | 11210.9391 | 9565.0402 | 7927.388 | 25.2 | внутрипольный | КВК 24-34.08.310 | Медно-алюминиевый внутрипольный конвектор Гольфстрим-В с решеткой из рулонной стали. Высота = 80 мм, длина=3100 мм, глубина=342 мм. | 100 | 70 | ОАО «ФИРМА ИЗОТЕРМ» тел.+7(812)322-88-82 | 0 | https://isoterm.ru/product/vnutripolnye-konvektory/vnutripolnyy-konvektor-golfstrim-24v/ | 110
Гольфстрим-В, КВК 24-34.08.320 с решеткой из рулонной стали | Гольфстрим-В | КВК 24-34.08.320 | с решеткой из рулонной стали | 24 | 80 | 342 | 3200 | 8957.7652 | 7642.659 | 6334.142 | 25.44 | внутрипольный | КВК 24-34.08.320 | Медно-алюминиевый внутрипольный конвектор Гольфстрим-В с решеткой из рулонной стали. Высота = 80 мм, длина=3200 мм, глубина=342 мм. | 100 | 70 | ОАО «ФИРМА ИЗОТЕРМ» тел.+7(812)322-88-82 | 0 | https://isoterm.ru/product/vnutripolnye-konvektory/vnutripolnyy-konvektor-golfstrim-24v/ | 110
Гольфстрим-В, КВК 24-34.08.330 с решеткой из рулонной стали | Гольфстрим-В | КВК 24-34.08.330 | с решеткой из рулонной стали | 24 | 80 | 342 | 3300 | 9462.7504 | 8073.5064 | 6691.2231 | 25.32 | внутрипольный | КВК 24-34.08.330 | Медно-алюминиевый внутрипольный конвектор Гольфстрим-В с решеткой из рулонной стали. Высота = 80 мм, длина=3300 мм, глубина=342 мм. | 100 | 70 | ОАО «ФИРМА ИЗОТЕРМ» тел.+7(812)322-88-82 | 0 | https://isoterm.ru/product/vnutripolnye-konvektory/vnutripolnyy-konvektor-golfstrim-24v/ | 110
Гольфстрим-В, КВК 24-34.08.340 с решеткой из рулонной стали | Гольфстрим-В | КВК 24-34.08.340 | с решеткой из рулонной стали | 24 | 80 | 342 | 3400 | 9967.7356 | 8504.3538 | 7048.3041 | 25.2 | внутрипольный | КВК 24-34.08.340 | Медно-алюминиевый внутрипольный конвектор Гольфстрим-В с решеткой из рулонной стали. Высота = 80 мм, длина=3400 мм, глубина=342 мм. | 100 | 70 | ОАО «ФИРМА ИЗОТЕРМ» тел.+7(812)322-88-82 | 0 | https://isoterm.ru/product/vnutripolnye-konvektory/vnutripolnyy-konvektor-golfstrim-24v/ | 110
Гольфстрим-В, КВК 24-34.08.350 с решеткой из рулонной стали | Гольфстрим-В | КВК 24-34.08.350 | с решеткой из рулонной стали | 24 | 80 | 342 | 3500 | 10476.2818 | 8938.2393 | 7407.9031 | 25.08 | внутрипольный | КВК 24-34.08.350 | Медно-алюминиевый внутрипольный конвектор Гольфстрим-В с решеткой из рулонной стали. Высота = 80 мм, длина=3500 мм, глубина=342 мм. | 100 | 70 | ОАО «ФИРМА ИЗОТЕРМ» тел.+7(812)322-88-82 | 0 | https://isoterm.ru/product/vnutripolnye-konvektory/vnutripolnyy-konvektor-golfstrim-24v/ | 110
Гольфстрим-В, КВК 24-34.08.360 с решеткой из рулонной стали | Гольфстрим-В | КВК 24-34.08.360 | с решеткой из рулонной стали | 24 | 80 | 342 | 3600 | 10984.828 | 9372.1249 | 7767.5022 | 24.96 | внутрипольный | КВК 24-34.08.360 | Медно-алюминиевый внутрипольный конвектор Гольфстрим-В с решеткой из рулонной стали. Высота = 80 мм, длина=3600 мм, глубина=342 мм. | 100 | 70 | ОАО «ФИРМА ИЗОТЕРМ» тел.+7(812)322-88-82 | 0 | https://isoterm.ru/product/vnutripolnye-konvektory/vnutripolnyy-konvektor-golfstrim-24v/ | 110
Гольфстрим-В, КВК 24-34.08.370 с решеткой из рулонной стали | Гольфстрим-В | КВК 24-34.08.370 | с решеткой из рулонной стали | 24 | 80 | 342 | 3700 | 11659.8561 | 9948.0509 | 8244.8226 | 24.96 | внутрипольный | КВК 24-34.08.370 | Медно-алюминиевый внутрипольный конвектор Гольфстрим-В с решеткой из рулонной стали. Высота = 80 мм, длина=3700 мм, глубина=342 мм. | 100 | 70 | ОАО «ФИРМА ИЗОТЕРМ» тел.+7(812)322-88-82 | 0 | https://isoterm.ru/product/vnutripolnye-konvektory/vnutripolnyy-konvektor-golfstrim-24v/ | 110
Гольфстрим-В, КВК 24-34.08.380 с решеткой из рулонной стали | Гольфстрим-В | КВК 24-34.08.380 | с решеткой из рулонной стали | 24 | 80 | 342 | 3800 | 12334.8843 | 10523.9769 | 8722.143 | 24.96 | внутрипольный | КВК 24-34.08.380 | Медно-алюминиевый внутрипольный конвектор Гольфстрим-В с решеткой из рулонной стали. Высота = 80 мм, длина=3800 мм, глубина=342 мм. | 100 | 70 | ОАО «ФИРМА ИЗОТЕРМ» тел.+7(812)322-88-82 | 0 | https://isoterm.ru/product/vnutripolnye-konvektory/vnutripolnyy-konvektor-golfstrim-24v/ | 110
Гольфстрим-В, КВК 24-34.08.390 с решеткой из рулонной стали | Гольфстрим-В | КВК 24-34.08.390 | с решеткой из рулонной стали | 24 | 80 | 342 | 3900 | 13008.7254 | 11098.8902 | 9198.6241 | 28.32 | внутрипольный | КВК 24-34.08.390 | Медно-алюминиевый внутрипольный конвектор Гольфстрим-В с решеткой из рулонной стали. Высота = 80 мм, длина=3900 мм, глубина=342 мм. | 100 | 70 | ОАО «ФИРМА ИЗОТЕРМ» тел.+7(812)322-88-82 | 0 | https://isoterm.ru/product/vnutripolnye-konvektory/vnutripolnyy-konvektor-golfstrim-24v/ | 110
Гольфстрим-В, КВК 24-34.08.400 с решеткой из рулонной стали | Гольфстрим-В | КВК 24-34.08.400 | с решеткой из рулонной стали | 24 | 80 | 342 | 4000 | 13682.5666 | 11673.8035 | 9675.1052 | 31.68 | внутрипольный | КВК 24-34.08.400 | Медно-алюминиевый внутрипольный конвектор Гольфстрим-В с решеткой из рулонной стали. Высота = 80 мм, длина=4000 мм, глубина=342 мм. | 100 | 70 | ОАО «ФИРМА ИЗОТЕРМ» тел.+7(812)322-88-82 | 0 | https://isoterm.ru/product/vnutripolnye-konvektory/vnutripolnyy-konvektor-golfstrim-24v/ | 110
Гольфстрим-В, КВК 24-34.08.410 с решеткой из рулонной стали | Гольфстрим-В | КВК 24-34.08.410 | с решеткой из рулонной стали | 24 | 80 | 342 | 4100 | 13724.1109 | 11709.2486 | 9704.4816 | 31.56 | внутрипольный | КВК 24-34.08.410 | Медно-алюминиевый внутрипольный конвектор Гольфстрим-В с решеткой из рулонной стали. Высота = 80 мм, длина=4100 мм, глубина=342 мм. | 100 | 70 | ОАО «ФИРМА ИЗОТЕРМ» тел.+7(812)322-88-82 | 0 | https://isoterm.ru/product/vnutripolnye-konvektory/vnutripolnyy-konvektor-golfstrim-24v/ | 110
Гольфстрим-В, КВК 24-34.08.420 с решеткой из рулонной стали | Гольфстрим-В | КВК 24-34.08.420 | с решеткой из рулонной стали | 24 | 80 | 342 | 4200 | 13765.6552 | 11744.6937 | 9733.8581 | 31.44 | внутрипольный | КВК 24-34.08.420 | Медно-алюминиевый внутрипольный конвектор Гольфстрим-В с решеткой из рулонной стали. Высота = 80 мм, длина=4200 мм, глубина=342 мм. | 100 | 70 | ОАО «ФИРМА ИЗОТЕРМ» тел.+7(812)322-88-82 | 0 | https://isoterm.ru/product/vnutripolnye-konvektory/vnutripolnyy-konvektor-golfstrim-24v/ | 110
Гольфстрим-В, КВК 24-34.08.430 с решеткой из рулонной стали | Гольфстрим-В | КВК 24-34.08.430 | с решеткой из рулонной стали | 24 | 80 | 342 | 4300 | 14001.6579 | 11946.0483 | 9900.7384 | 31.32 | внутрипольный | КВК 24-34.08.430 | Медно-алюминиевый внутрипольный конвектор Гольфстрим-В с решеткой из рулонной стали. Высота = 80 мм, длина=4300 мм, глубина=342 мм. | 100 | 70 | ОАО «ФИРМА ИЗОТЕРМ» тел.+7(812)322-88-82 | 0 | https://isoterm.ru/product/vnutripolnye-konvektory/vnutripolnyy-konvektor-golfstrim-24v/ | 110
Гольфстрим-В, КВК 24-34.08.440 с решеткой из рулонной стали | Гольфстрим-В | КВК 24-34.08.440 | с решеткой из рулонной стали | 24 | 80 | 342 | 4400 | 14237.6605 | 12147.403 | 10067.6187 | 31.2 | внутрипольный | КВК 24-34.08.440 | Медно-алюминиевый внутрипольный конвектор Гольфстрим-В с решеткой из рулонной стали. Высота = 80 мм, длина=4400 мм, глубина=342 мм. | 100 | 70 | ОАО «ФИРМА ИЗОТЕРМ» тел.+7(812)322-88-82 | 0 | https://isoterm.ru/product/vnutripolnye-konvektory/vnutripolnyy-konvektor-golfstrim-24v/ | 110
Гольфстрим-В, КВК 24-34.08.450 с решеткой из рулонной стали | Гольфстрим-В | КВК 24-34.08.450 | с решеткой из рулонной стали | 24 | 80 | 342 | 4500 | 14911.5017 | 12722.3163 | 10544.0997 | 31.2 | внутрипольный | КВК 24-34.08.450 | Медно-алюминиевый внутрипольный конвектор Гольфстрим-В с решеткой из рулонной стали. Высота = 80 мм, длина=4500 мм, глубина=342 мм. | 100 | 70 | ОАО «ФИРМА ИЗОТЕРМ» тел.+7(812)322-88-82 | 0 | https://isoterm.ru/product/vnutripolnye-konvektory/vnutripolnyy-konvektor-golfstrim-24v/ | 110
Гольфстрим-В, КВК 24-34.08.460 с решеткой из рулонной стали | Гольфстрим-В | КВК 24-34.08.460 | с решеткой из рулонной стали | 24 | 80 | 342 | 4600 | 15585.3429 | 13297.2296 | 11020.5808 | 31.2 | внутрипольный | КВК 24-34.08.460 | Медно-алюминиевый внутрипольный конвектор Гольфстрим-В с решеткой из рулонной стали. Высота = 80 мм, длина=4600 мм, глубина=342 мм. | 100 | 70 | ОАО «ФИРМА ИЗОТЕРМ» тел.+7(812)322-88-82 | 0 | https://isoterm.ru/product/vnutripolnye-konvektory/vnutripolnyy-konvektor-golfstrim-24v/ | 110
Гольфстрим-В, КВК 24-34.08.470 с решеткой из рулонной стали | Гольфстрим-В | КВК 24-34.08.470 | с решеткой из рулонной стали | 24 | 80 | 342 | 4700 | 16459.5773 | 14043.1161 | 11638.7624 | 34.56 | внутрипольный | КВК 24-34.08.470 | Медно-алюминиевый внутрипольный конвектор Гольфстрим-В с решеткой из рулонной стали. Высота = 80 мм, длина=4700 мм, глубина=342 мм. | 100 | 70 | ОАО «ФИРМА ИЗОТЕРМ» тел.+7(812)322-88-82 | 0 | https://isoterm.ru/product/vnutripolnye-konvektory/vnutripolnyy-konvektor-golfstrim-24v/ | 110
Гольфстрим-В, КВК 24-34.08.480 с решеткой из рулонной стали | Гольфстрим-В | КВК 24-34.08.480 | с решеткой из рулонной стали | 24 | 80 | 342 | 4800 | 17333.8118 | 14789.0025 | 12256.9439 | 37.92 | внутрипольный | КВК 24-34.08.480 | Медно-алюминиевый внутрипольный конвектор Гольфстрим-В с решеткой из рулонной стали. Высота = 80 мм, длина=4800 мм, глубина=342 мм. | 100 | 70 | ОАО «ФИРМА ИЗОТЕРМ» тел.+7(812)322-88-82 | 0 | https://isoterm.ru/product/vnutripolnye-konvektory/vnutripolnyy-konvektor-golfstrim-24v/ | 110
Гольфстрим-В, КВК 24-34.08.490 с решеткой из рулонной стали | Гольфстрим-В | КВК 24-34.08.490 | с решеткой из рулонной стали | 24 | 80 | 342 | 4900 | 17372.9821 | 14822.4222 | 12284.6417 | 37.8 | внутрипольный | КВК 24-34.08.490 | Медно-алюминиевый внутрипольный конвектор Гольфстрим-В с решеткой из рулонной стали. Высота = 80 мм, длина=4900 мм, глубина=342 мм. | 100 | 70 | ОАО «ФИРМА ИЗОТЕРМ» тел.+7(812)322-88-82 | 0 | https://isoterm.ru/product/vnutripolnye-konvektory/vnutripolnyy-konvektor-golfstrim-24v/ | 110
Гольфстрим-В, КВК 24-34.08.500 с решеткой из рулонной стали | Гольфстрим-В | КВК 24-34.08.500 | с решеткой из рулонной стали | 24 | 80 | 342 | 5000 | 17412.1524 | 14855.8418 | 12312.3395 | 37.68 | внутрипольный | КВК 24-34.08.500 | Медно-алюминиевый внутрипольный конвектор Гольфстрим-В с решеткой из рулонной стали. Высота = 80 мм, длина=5000 мм, глубина=342 мм. | 100 | 70 | ОАО «ФИРМА ИЗОТЕРМ» тел.+7(812)322-88-82 | 0 | https://isoterm.ru/product/vnutripolnye-konvektory/vnutripolnyy-konvektor-golfstrim-24v/ | 110
Гольфстрим-В, КВК 24-34.08.510 с решеткой из рулонной стали | Гольфстрим-В | КВК 24-34.08.510 | с решеткой из рулонной стали | 24 | 80 | 342 | 5100 | 17613.1969 | 15027.3706 | 12454.5005 | 37.56 | внутрипольный | КВК 24-34.08.510 | Медно-алюминиевый внутрипольный конвектор Гольфстрим-В с решеткой из рулонной стали. Высота = 80 мм, длина=5100 мм, глубина=342 мм. | 100 | 70 | ОАО «ФИРМА ИЗОТЕРМ» тел.+7(812)322-88-82 | 0 | https://isoterm.ru/product/vnutripolnye-konvektory/vnutripolnyy-konvektor-golfstrim-24v/ | 110
Гольфстрим-В, КВК 24-34.08.520 с решеткой из рулонной стали | Гольфстрим-В | КВК 24-34.08.520 | с решеткой из рулонной стали | 24 | 80 | 342 | 5200 | 17814.2414 | 15198.8994 | 12596.6615 | 37.44 | внутрипольный | КВК 24-34.08.520 | Медно-алюминиевый внутрипольный конвектор Гольфстрим-В с решеткой из рулонной стали. Высота = 80 мм, длина=5200 мм, глубина=342 мм. | 100 | 70 | ОАО «ФИРМА ИЗОТЕРМ» тел.+7(812)322-88-82 | 0 | https://isoterm.ru/product/vnutripolnye-konvektory/vnutripolnyy-konvektor-golfstrim-24v/ | 110
Гольфстрим-В, КВК 24-34.08.530 с решеткой из рулонной стали | Гольфстрим-В | КВК 24-34.08.530 | с решеткой из рулонной стали | 24 | 80 | 342 | 5300 | 18491.6436 | 15776.8509 | 13075.6605 | 40.8 | внутрипольный | КВК 24-34.08.530 | Медно-алюминиевый внутрипольный конвектор Гольфстрим-В с решеткой из рулонной стали. Высота = 80 мм, длина=5300 мм, глубина=342 мм. | 100 | 70 | ОАО «ФИРМА ИЗОТЕРМ» тел.+7(812)322-88-82 | 0 | https://isoterm.ru/product/vnutripolnye-konvektory/vnutripolnyy-konvektor-golfstrim-24v/ | 110
Гольфстрим-В, КВК 24-34.08.540 с решеткой из рулонной стали | Гольфстрим-В | КВК 24-34.08.540 | с решеткой из рулонной стали | 24 | 80 | 342 | 5400 | 19169.0457 | 16354.8023 | 13554.6596 | 44.16 | внутрипольный | КВК 24-34.08.540 | Медно-алюминиевый внутрипольный конвектор Гольфстрим-В с решеткой из рулонной стали. Высота = 80 мм, длина=5400 мм, глубина=342 мм. | 100 | 70 | ОАО «ФИРМА ИЗОТЕРМ» тел.+7(812)322-88-82 | 0 | https://isoterm.ru/product/vnutripolnye-konvektory/vnutripolnyy-konvektor-golfstrim-24v/ | 110
Гольфстрим-В, КВК 24-34.08.550 с решеткой из рулонной стали | Гольфстрим-В | КВК 24-34.08.550 | с решеткой из рулонной стали | 24 | 80 | 342 | 5500 | 19844.0738 | 16930.7283 | 14031.98 | 44.04 | внутрипольный | КВК 24-34.08.550 | Медно-алюминиевый внутрипольный конвектор Гольфстрим-В с решеткой из рулонной стали. Высота = 80 мм, длина=5500 мм, глубина=342 мм. | 100 | 70 | ОАО «ФИРМА ИЗОТЕРМ» тел.+7(812)322-88-82 | 0 | https://isoterm.ru/product/vnutripolnye-konvektory/vnutripolnyy-konvektor-golfstrim-24v/ | 110
Гольфстрим-В, КВК 24-34.08.560 с решеткой из рулонной стали | Гольфстрим-В | КВК 24-34.08.560 | с решеткой из рулонной стали | 24 | 80 | 342 | 5600 | 20519.102 | 17506.6543 | 14509.3004 | 43.92 | внутрипольный | КВК 24-34.08.560 | Медно-алюминиевый внутрипольный конвектор Гольфстрим-В с решеткой из рулонной стали. Высота = 80 мм, длина=5600 мм, глубина=342 мм. | 100 | 70 | ОАО «ФИРМА ИЗОТЕРМ» тел.+7(812)322-88-82 | 0 | https://isoterm.ru/product/vnutripolnye-konvektory/vnutripolnyy-konvektor-golfstrim-24v/ | 110
Гольфстрим-В, КВК 24-34.08.570 с решеткой из рулонной стали | Гольфстрим-В | КВК 24-34.08.570 | с решеткой из рулонной стали | 24 | 80 | 342 | 5700 | 20557.0853 | 17539.0613 | 14536.1589 | 43.8 | внутрипольный | КВК 24-34.08.570 | Медно-алюминиевый внутрипольный конвектор Гольфстрим-В с решеткой из рулонной стали. Высота = 80 мм, длина=5700 мм, глубина=342 мм. | 100 | 70 | ОАО «ФИРМА ИЗОТЕРМ» тел.+7(812)322-88-82 | 0 | https://isoterm.ru/product/vnutripolnye-konvektory/vnutripolnyy-konvektor-golfstrim-24v/ | 110
Гольфстрим-В, КВК 24-34.08.580 с решеткой из рулонной стали | Гольфстрим-В | КВК 24-34.08.580 | с решеткой из рулонной стали | 24 | 80 | 342 | 5800 | 20595.0687 | 17571.4682 | 14563.0174 | 43.68 | внутрипольный | КВК 24-34.08.580 | Медно-алюминиевый внутрипольный конвектор Гольфстрим-В с решеткой из рулонной стали. Высота = 80 мм, длина=5800 мм, глубина=342 мм. | 100 | 70 | ОАО «ФИРМА ИЗОТЕРМ» тел.+7(812)322-88-82 | 0 | https://isoterm.ru/product/vnutripolnye-konvektory/vnutripolnyy-konvektor-golfstrim-24v/ | 110
Гольфстрим-В, КВК 24-34.08.590 с решеткой из рулонной стали | Гольфстрим-В | КВК 24-34.08.590 | с решеткой из рулонной стали | 24 | 80 | 342 | 5900 | 20833.4453 | 17774.8483 | 14731.5763 | 43.68 | внутрипольный | КВК 24-34.08.590 | Медно-алюминиевый внутрипольный конвектор Гольфстрим-В с решеткой из рулонной стали. Высота = 80 мм, длина=5900 мм, глубина=342 мм. | 100 | 70 | ОАО «ФИРМА ИЗОТЕРМ» тел.+7(812)322-88-82 | 0 | https://isoterm.ru/product/vnutripolnye-konvektory/vnutripolnyy-konvektor-golfstrim-24v/ | 110
Гольфстрим-В, КВК 24-34.08.600 с решеткой из рулонной стали | Гольфстрим-В | КВК 24-34.08.600 | с решеткой из рулонной стали | 24 | 80 | 342 | 6000 | 21071.822 | 17978.2284 | 14900.1353 | 43.68 | внутрипольный | КВК 24-34.08.600 | Медно-алюминиевый внутрипольный конвектор Гольфстрим-В с решеткой из рулонной стали. Высота = 80 мм, длина=6000 мм, глубина=342 мм. | 100 | 70 | ОАО «ФИРМА ИЗОТЕРМ» тел.+7(812)322-88-82 | 0 | https://isoterm.ru/product/vnutripolnye-konvektory/vnutripolnyy-konvektor-golfstrim-24v/ | 110
Гольфстрим-В, КВК 24-34.08.060 с решеткой из алюминия натурального цвета | Гольфстрим-В | КВК 24-34.08.060 | с решеткой из алюминия натурального цвета | 24 | 80 | 342 | 600 | 921.7136 | 786.3951 | 651.7547 | 3.24 | внутрипольный | КВК 24-34.08.060 | Медно-алюминиевый внутрипольный конвектор Гольфстрим-В с решеткой из алюминия натурального цвета. Высота = 80 мм, длина=600 мм, глубина=342 мм. | 100 | 70 | ОАО «ФИРМА ИЗОТЕРМ» тел.+7(812)322-88-82 | 0 | https://isoterm.ru/product/vnutripolnye-konvektory/vnutripolnyy-konvektor-golfstrim-24v/ | 110
Гольфстрим-В, КВК 24-34.08.070 с решеткой из алюминия натурального цвета | Гольфстрим-В | КВК 24-34.08.070 | с решеткой из алюминия натурального цвета | 24 | 80 | 342 | 700 | 1394.1146 | 1189.4421 | 985.795 | 3.12 | внутрипольный | КВК 24-34.08.070 | Медно-алюминиевый внутрипольный конвектор Гольфстрим-В с решеткой из алюминия натурального цвета. Высота = 80 мм, длина=700 мм, глубина=342 мм. | 100 | 70 | ОАО «ФИРМА ИЗОТЕРМ» тел.+7(812)322-88-82 | 0 | https://isoterm.ru/product/vnutripolnye-konvektory/vnutripolnyy-konvektor-golfstrim-24v/ | 110
Гольфстрим-В, КВК 24-34.08.080 с решеткой из алюминия натурального цвета | Гольфстрим-В | КВК 24-34.08.080 | с решеткой из алюминия натурального цвета | 24 | 80 | 342 | 800 | 1432.098 | 1221.849 | 1012.6535 | 3.12 | внутрипольный | КВК 24-34.08.080 | Медно-алюминиевый внутрипольный конвектор Гольфстрим-В с решеткой из алюминия натурального цвета. Высота = 80 мм, длина=800 мм, глубина=342 мм. | 100 | 70 | ОАО «ФИРМА ИЗОТЕРМ» тел.+7(812)322-88-82 | 0 | https://isoterm.ru/product/vnutripolnye-konvektory/vnutripolnyy-konvektor-golfstrim-24v/ | 110
Гольфстрим-В, КВК 24-34.08.090 с решеткой из алюминия натурального цвета | Гольфстрим-В | КВК 24-34.08.090 | с решеткой из алюминия натурального цвета | 24 | 80 | 342 | 900 | 1926.656 | 1643.8 | 1362.3613 | 6.48 | внутрипольный | КВК 24-34.08.090 | Медно-алюминиевый внутрипольный конвектор Гольфстрим-В с решеткой из алюминия натурального цвета. Высота = 80 мм, длина=900 мм, глубина=342 мм. | 100 | 70 | ОАО «ФИРМА ИЗОТЕРМ» тел.+7(812)322-88-82 | 0 | https://isoterm.ru/product/vnutripolnye-konvektory/vnutripolnyy-konvektor-golfstrim-24v/ | 110
Гольфстрим-В, КВК 24-34.08.100 с решеткой из алюминия натурального цвета | Гольфстрим-В | КВК 24-34.08.100 | с решеткой из алюминия натурального цвета | 24 | 80 | 342 | 1000 | 2244.1892 | 1914.7156 | 1586.8928 | 6.36 | внутрипольный | КВК 24-34.08.100 | Медно-алюминиевый внутрипольный конвектор Гольфстрим-В с решеткой из алюминия натурального цвета. Высота = 80 мм, длина=1000 мм, глубина=342 мм. | 100 | 70 | ОАО «ФИРМА ИЗОТЕРМ» тел.+7(812)322-88-82 | 0 | https://isoterm.ru/product/vnutripolnye-konvektory/vnutripolnyy-konvektor-golfstrim-24v/ | 110
Гольфстрим-В, КВК 24-34.08.110 с решеткой из алюминия натурального цвета | Гольфстрим-В | КВК 24-34.08.110 | с решеткой из алюминия натурального цвета | 24 | 80 | 342 | 1100 | 2749.1744 | 2345.563 | 1943.9739 | 6.24 | внутрипольный | КВК 24-34.08.110 | Медно-алюминиевый внутрипольный конвектор Гольфстрим-В с решеткой из алюминия натурального цвета. Высота = 80 мм, длина=1100 мм, глубина=342 мм. | 100 | 70 | ОАО «ФИРМА ИЗОТЕРМ» тел.+7(812)322-88-82 | 0 | https://isoterm.ru/product/vnutripolnye-konvektory/vnutripolnyy-konvektor-golfstrim-24v/ | 110
Гольфстрим-В, КВК 24-34.08.120 с решеткой из алюминия натурального цвета | Гольфстрим-В | КВК 24-34.08.120 | с решеткой из алюминия натурального цвета | 24 | 80 | 342 | 1200 | 3426.5765 | 2923.5145 | 2422.9729 | 6.24 | внутрипольный | КВК 24-34.08.120 | Медно-алюминиевый внутрипольный конвектор Гольфстрим-В с решеткой из алюминия натурального цвета. Высота = 80 мм, длина=1200 мм, глубина=342 мм. | 100 | 70 | ОАО «ФИРМА ИЗОТЕРМ» тел.+7(812)322-88-82 | 0 | https://isoterm.ru/product/vnutripolnye-konvektory/vnutripolnyy-konvektor-golfstrim-24v/ | 110
Гольфстрим-В, КВК 24-34.08.130 с решеткой из алюминия натурального цвета | Гольфстрим-В | КВК 24-34.08.130 | с решеткой из алюминия натурального цвета | 24 | 80 | 342 | 1300 | 3465.7469 | 2956.9341 | 2450.6707 | 9.6 | внутрипольный | КВК 24-34.08.130 | Медно-алюминиевый внутрипольный конвектор Гольфстрим-В с решеткой из алюминия натурального цвета. Высота = 80 мм, длина=1300 мм, глубина=342 мм. | 100 | 70 | ОАО «ФИРМА ИЗОТЕРМ» тел.+7(812)322-88-82 | 0 | https://isoterm.ru/product/vnutripolnye-konvektory/vnutripolnyy-konvektor-golfstrim-24v/ | 110
Гольфстрим-В, КВК 24-34.08.140 с решеткой из алюминия натурального цвета | Гольфстрим-В | КВК 24-34.08.140 | с решеткой из алюминия натурального цвета | 24 | 80 | 342 | 1400 | 4336.4204 | 3699.7824 | 3066.3343 | 9.48 | внутрипольный | КВК 24-34.08.140 | Медно-алюминиевый внутрипольный конвектор Гольфстрим-В с решеткой из алюминия натурального цвета. Высота = 80 мм, длина=1400 мм, глубина=342 мм. | 100 | 70 | ОАО «ФИРМА ИЗОТЕРМ» тел.+7(812)322-88-82 | 0 | https://isoterm.ru/product/vnutripolnye-konvektory/vnutripolnyy-konvektor-golfstrim-24v/ | 110
Гольфстрим-В, КВК 24-34.08.150 с решеткой из алюминия натурального цвета | Гольфстрим-В | КВК 24-34.08.150 | с решеткой из алюминия натурального цвета | 24 | 80 | 342 | 1500 | 4377.9647 | 3735.2275 | 3095.7108 | 9.36 | внутрипольный | КВК 24-34.08.150 | Медно-алюминиевый внутрипольный конвектор Гольфстрим-В с решеткой из алюминия натурального цвета. Высота = 80 мм, длина=1500 мм, глубина=342 мм. | 100 | 70 | ОАО «ФИРМА ИЗОТЕРМ» тел.+7(812)322-88-82 | 0 | https://isoterm.ru/product/vnutripolnye-konvektory/vnutripolnyy-konvektor-golfstrim-24v/ | 110
Гольфстрим-В, КВК 24-34.08.160 с решеткой из алюминия натурального цвета | Гольфстрим-В | КВК 24-34.08.160 | с решеткой из алюминия натурального цвета | 24 | 80 | 342 | 1600 | 4478.8826 | 3821.3295 | 3167.071 | 12.72 | внутрипольный | КВК 24-34.08.160 | Медно-алюминиевый внутрипольный конвектор Гольфстрим-В с решеткой из алюминия натурального цвета. Высота = 80 мм, длина=1600 мм, глубина=342 мм. | 100 | 70 | ОАО «ФИРМА ИЗОТЕРМ» тел.+7(812)322-88-82 | 0 | https://isoterm.ru/product/vnutripolnye-konvektory/vnutripolnyy-konvektor-golfstrim-24v/ | 110
Гольфстрим-В, КВК 24-34.08.170 с решеткой из алюминия натурального цвета | Гольфстрим-В | КВК 24-34.08.170 | с решеткой из алюминия натурального цвета | 24 | 80 | 342 | 1700 | 4983.8678 | 4252.1769 | 3524.1521 | 12.6 | внутрипольный | КВК 24-34.08.170 | Медно-алюминиевый внутрипольный конвектор Гольфстрим-В с решеткой из алюминия натурального цвета. Высота = 80 мм, длина=1700 мм, глубина=342 мм. | 100 | 70 | ОАО «ФИРМА ИЗОТЕРМ» тел.+7(812)322-88-82 | 0 | https://isoterm.ru/product/vnutripolnye-konvektory/vnutripolnyy-konvektor-golfstrim-24v/ | 110
Гольфстрим-В, КВК 24-34.08.180 с решеткой из алюминия натурального цвета | Гольфстрим-В | КВК 24-34.08.180 | с решеткой из алюминия натурального цвета | 24 | 80 | 342 | 1800 | 5492.414 | 4686.0624 | 3883.7511 | 12.48 | внутрипольный | КВК 24-34.08.180 | Медно-алюминиевый внутрипольный конвектор Гольфстрим-В с решеткой из алюминия натурального цвета. Высота = 80 мм, длина=1800 мм, глубина=342 мм. | 100 | 70 | ОАО «ФИРМА ИЗОТЕРМ» тел.+7(812)322-88-82 | 0 | https://isoterm.ru/product/vnutripolnye-konvektory/vnutripolnyy-konvektor-golfstrim-24v/ | 110
Гольфстрим-В, КВК 24-34.08.190 с решеткой из алюминия натурального цвета | Гольфстрим-В | КВК 24-34.08.190 | с решеткой из алюминия натурального цвета | 24 | 80 | 342 | 1900 | 6167.4421 | 5261.9884 | 4361.0715 | 12.48 | внутрипольный | КВК 24-34.08.190 | Медно-алюминиевый внутрипольный конвектор Гольфстрим-В с решеткой из алюминия натурального цвета. Высота = 80 мм, длина=1900 мм, глубина=342 мм. | 100 | 70 | ОАО «ФИРМА ИЗОТЕРМ» тел.+7(812)322-88-82 | 0 | https://isoterm.ru/product/vnutripolnye-konvektory/vnutripolnyy-konvektor-golfstrim-24v/ | 110
Гольфстрим-В, КВК 24-34.08.200 с решеткой из алюминия натурального цвета | Гольфстрим-В | КВК 24-34.08.200 | с решеткой из алюминия натурального цвета | 24 | 80 | 342 | 2000 | 6841.2833 | 5836.9017 | 4837.5526 | 15.84 | внутрипольный | КВК 24-34.08.200 | Медно-алюминиевый внутрипольный конвектор Гольфстрим-В с решеткой из алюминия натурального цвета. Высота = 80 мм, длина=2000 мм, глубина=342 мм. | 100 | 70 | ОАО «ФИРМА ИЗОТЕРМ» тел.+7(812)322-88-82 | 0 | https://isoterm.ru/product/vnutripolnye-konvektory/vnutripolnyy-konvektor-golfstrim-24v/ | 110
Гольфстрим-В, КВК 24-34.08.210 с решеткой из алюминия натурального цвета | Гольфстрим-В | КВК 24-34.08.210 | с решеткой из алюминия натурального цвета | 24 | 80 | 342 | 2100 | 6882.8276 | 5872.3468 | 4866.929 | 15.72 | внутрипольный | КВК 24-34.08.210 | Медно-алюминиевый внутрипольный конвектор Гольфстрим-В с решеткой из алюминия натурального цвета. Высота = 80 мм, длина=2100 мм, глубина=342 мм. | 100 | 70 | ОАО «ФИРМА ИЗОТЕРМ» тел.+7(812)322-88-82 | 0 | https://isoterm.ru/product/vnutripolnye-konvektory/vnutripolnyy-konvektor-golfstrim-24v/ | 110
Гольфстрим-В, КВК 24-34.08.220 с решеткой из алюминия натурального цвета | Гольфстрим-В | КВК 24-34.08.220 | с решеткой из алюминия натурального цвета | 24 | 80 | 342 | 2200 | 7118.8303 | 6073.7015 | 5033.8093 | 15.6 | внутрипольный | КВК 24-34.08.220 | Медно-алюминиевый внутрипольный конвектор Гольфстрим-В с решеткой из алюминия натурального цвета. Высота = 80 мм, длина=2200 мм, глубина=342 мм. | 100 | 70 | ОАО «ФИРМА ИЗОТЕРМ» тел.+7(812)322-88-82 | 0 | https://isoterm.ru/product/vnutripolnye-konvektory/vnutripolnyy-konvektor-golfstrim-24v/ | 110
Гольфстрим-В, КВК 24-34.08.230 с решеткой из алюминия натурального цвета | Гольфстрим-В | КВК 24-34.08.230 | с решеткой из алюминия натурального цвета | 24 | 80 | 342 | 2300 | 7792.6714 | 6648.6148 | 5510.2904 | 15.6 | внутрипольный | КВК 24-34.08.230 | Медно-алюминиевый внутрипольный конвектор Гольфстрим-В с решеткой из алюминия натурального цвета. Высота = 80 мм, длина=2300 мм, глубина=342 мм. | 100 | 70 | ОАО «ФИРМА ИЗОТЕРМ» тел.+7(812)322-88-82 | 0 | https://isoterm.ru/product/vnutripolnye-konvektory/vnutripolnyy-konvektor-golfstrim-24v/ | 110
Гольфстрим-В, КВК 24-34.08.240 с решеткой из алюминия натурального цвета | Гольфстрим-В | КВК 24-34.08.240 | с решеткой из алюминия натурального цвета | 24 | 80 | 342 | 2400 | 8666.9059 | 7394.5013 | 6128.472 | 18.96 | внутрипольный | КВК 24-34.08.240 | Медно-алюминиевый внутрипольный конвектор Гольфстрим-В с решеткой из алюминия натурального цвета. Высота = 80 мм, длина=2400 мм, глубина=342 мм. | 100 | 70 | ОАО «ФИРМА ИЗОТЕРМ» тел.+7(812)322-88-82 | 0 | https://isoterm.ru/product/vnutripolnye-konvektory/vnutripolnyy-konvektor-golfstrim-24v/ | 110
Гольфстрим-В, КВК 24-34.08.250 с решеткой из алюминия натурального цвета | Гольфстрим-В | КВК 24-34.08.250 | с решеткой из алюминия натурального цвета | 24 | 80 | 342 | 2500 | 8706.0762 | 7427.9209 | 6156.1698 | 18.84 | внутрипольный | КВК 24-34.08.250 | Медно-алюминиевый внутрипольный конвектор Гольфстрим-В с решеткой из алюминия натурального цвета. Высота = 80 мм, длина=2500 мм, глубина=342 мм. | 100 | 70 | ОАО «ФИРМА ИЗОТЕРМ» тел.+7(812)322-88-82 | 0 | https://isoterm.ru/product/vnutripolnye-konvektory/vnutripolnyy-konvektor-golfstrim-24v/ | 110
Гольфстрим-В, КВК 24-34.08.260 с решеткой из алюминия натурального цвета | Гольфстрим-В | КВК 24-34.08.260 | с решеткой из алюминия натурального цвета | 24 | 80 | 342 | 2600 | 8907.1207 | 7599.4497 | 6298.3307 | 18.72 | внутрипольный | КВК 24-34.08.260 | Медно-алюминиевый внутрипольный конвектор Гольфстрим-В с решеткой из алюминия натурального цвета. Высота = 80 мм, длина=2600 мм, глубина=342 мм. | 100 | 70 | ОАО «ФИРМА ИЗОТЕРМ» тел.+7(812)322-88-82 | 0 | https://isoterm.ru/product/vnutripolnye-konvektory/vnutripolnyy-konvektor-golfstrim-24v/ | 110
Гольфстрим-В, КВК 24-34.08.270 с решеткой из алюминия натурального цвета | Гольфстрим-В | КВК 24-34.08.270 | с решеткой из алюминия натурального цвета | 24 | 80 | 342 | 2700 | 9584.5228 | 8177.4012 | 6777.3298 | 22.08 | внутрипольный | КВК 24-34.08.270 | Медно-алюминиевый внутрипольный конвектор Гольфстрим-В с решеткой из алюминия натурального цвета. Высота = 80 мм, длина=2700 мм, глубина=342 мм. | 100 | 70 | ОАО «ФИРМА ИЗОТЕРМ» тел.+7(812)322-88-82 | 0 | https://isoterm.ru/product/vnutripolnye-konvektory/vnutripolnyy-konvektor-golfstrim-24v/ | 110
Гольфстрим-В, КВК 24-34.08.280 с решеткой из алюминия натурального цвета | Гольфстрим-В | КВК 24-34.08.280 | с решеткой из алюминия натурального цвета | 24 | 80 | 342 | 2800 | 10259.551 | 8753.3272 | 7254.6502 | 21.96 | внутрипольный | КВК 24-34.08.280 | Медно-алюминиевый внутрипольный конвектор Гольфстрим-В с решеткой из алюминия натурального цвета. Высота = 80 мм, длина=2800 мм, глубина=342 мм. | 100 | 70 | ОАО «ФИРМА ИЗОТЕРМ» тел.+7(812)322-88-82 | 0 | https://isoterm.ru/product/vnutripolnye-konvektory/vnutripolnyy-konvektor-golfstrim-24v/ | 110
Гольфстрим-В, КВК 24-34.08.290 с решеткой из алюминия натурального цвета | Гольфстрим-В | КВК 24-34.08.290 | с решеткой из алюминия натурального цвета | 24 | 80 | 342 | 2900 | 10297.5343 | 8785.7341 | 7281.5087 | 21.84 | внутрипольный | КВК 24-34.08.290 | Медно-алюминиевый внутрипольный конвектор Гольфстрим-В с решеткой из алюминия натурального цвета. Высота = 80 мм, длина=2900 мм, глубина=342 мм. | 100 | 70 | ОАО «ФИРМА ИЗОТЕРМ» тел.+7(812)322-88-82 | 0 | https://isoterm.ru/product/vnutripolnye-konvektory/vnutripolnyy-konvektor-golfstrim-24v/ | 110
Гольфстрим-В, КВК 24-34.08.300 с решеткой из алюминия натурального цвета | Гольфстрим-В | КВК 24-34.08.300 | с решеткой из алюминия натурального цвета | 24 | 80 | 342 | 3000 | 10535.911 | 8989.1142 | 7450.0676 | 21.84 | внутрипольный | КВК 24-34.08.300 | Медно-алюминиевый внутрипольный конвектор Гольфстрим-В с решеткой из алюминия натурального цвета. Высота = 80 мм, длина=3000 мм, глубина=342 мм. | 100 | 70 | ОАО «ФИРМА ИЗОТЕРМ» тел.+7(812)322-88-82 | 0 | https://isoterm.ru/product/vnutripolnye-konvektory/vnutripolnyy-konvektor-golfstrim-24v/ | 110
Гольфстрим-В, КВК 24-34.08.310 с решеткой из алюминия натурального цвета | Гольфстрим-В | КВК 24-34.08.310 | с решеткой из алюминия натурального цвета | 24 | 80 | 342 | 3100 | 11210.9391 | 9565.0402 | 7927.388 | 25.2 | внутрипольный | КВК 24-34.08.310 | Медно-алюминиевый внутрипольный конвектор Гольфстрим-В с решеткой из алюминия натурального цвета. Высота = 80 мм, длина=3100 мм, глубина=342 мм. | 100 | 70 | ОАО «ФИРМА ИЗОТЕРМ» тел.+7(812)322-88-82 | 0 | https://isoterm.ru/product/vnutripolnye-konvektory/vnutripolnyy-konvektor-golfstrim-24v/ | 110
Гольфстрим-В, КВК 24-34.08.320 с решеткой из алюминия натурального цвета | Гольфстрим-В | КВК 24-34.08.320 | с решеткой из алюминия натурального цвета | 24 | 80 | 342 | 3200 | 8957.7652 | 7642.659 | 6334.142 | 25.44 | внутрипольный | КВК 24-34.08.320 | Медно-алюминиевый внутрипольный конвектор Гольфстрим-В с решеткой из алюминия натурального цвета. Высота = 80 мм, длина=3200 мм, глубина=342 мм. | 100 | 70 | ОАО «ФИРМА ИЗОТЕРМ» тел.+7(812)322-88-82 | 0 | https://isoterm.ru/product/vnutripolnye-konvektory/vnutripolnyy-konvektor-golfstrim-24v/ | 110
Гольфстрим-В, КВК 24-34.08.330 с решеткой из алюминия натурального цвета | Гольфстрим-В | КВК 24-34.08.330 | с решеткой из алюминия натурального цвета | 24 | 80 | 342 | 3300 | 9462.7504 | 8073.5064 | 6691.2231 | 25.32 | внутрипольный | КВК 24-34.08.330 | Медно-алюминиевый внутрипольный конвектор Гольфстрим-В с решеткой из алюминия натурального цвета. Высота = 80 мм, длина=3300 мм, глубина=342 мм. | 100 | 70 | ОАО «ФИРМА ИЗОТЕРМ» тел.+7(812)322-88-82 | 0 | https://isoterm.ru/product/vnutripolnye-konvektory/vnutripolnyy-konvektor-golfstrim-24v/ | 110
Гольфстрим-В, КВК 24-34.08.340 с решеткой из алюминия натурального цвета | Гольфстрим-В | КВК 24-34.08.340 | с решеткой из алюминия натурального цвета | 24 | 80 | 342 | 3400 | 9967.7356 | 8504.3538 | 7048.3041 | 25.2 | внутрипольный | КВК 24-34.08.340 | Медно-алюминиевый внутрипольный конвектор Гольфстрим-В с решеткой из алюминия натурального цвета. Высота = 80 мм, длина=3400 мм, глубина=342 мм. | 100 | 70 | ОАО «ФИРМА ИЗОТЕРМ» тел.+7(812)322-88-82 | 0 | https://isoterm.ru/product/vnutripolnye-konvektory/vnutripolnyy-konvektor-golfstrim-24v/ | 110
Гольфстрим-В, КВК 24-34.08.350 с решеткой из алюминия натурального цвета | Гольфстрим-В | КВК 24-34.08.350 | с решеткой из алюминия натурального цвета | 24 | 80 | 342 | 3500 | 10476.2818 | 8938.2393 | 7407.9031 | 25.08 | внутрипольный | КВК 24-34.08.350 | Медно-алюминиевый внутрипольный конвектор Гольфстрим-В с решеткой из алюминия натурального цвета. Высота = 80 мм, длина=3500 мм, глубина=342 мм. | 100 | 70 | ОАО «ФИРМА ИЗОТЕРМ» тел.+7(812)322-88-82 | 0 | https://isoterm.ru/product/vnutripolnye-konvektory/vnutripolnyy-konvektor-golfstrim-24v/ | 110
Гольфстрим-В, КВК 24-34.08.360 с решеткой из алюминия натурального цвета | Гольфстрим-В | КВК 24-34.08.360 | с решеткой из алюминия натурального цвета | 24 | 80 | 342 | 3600 | 10984.828 | 9372.1249 | 7767.5022 | 24.96 | внутрипольный | КВК 24-34.08.360 | Медно-алюминиевый внутрипольный конвектор Гольфстрим-В с решеткой из алюминия натурального цвета. Высота = 80 мм, длина=3600 мм, глубина=342 мм. | 100 | 70 | ОАО «ФИРМА ИЗОТЕРМ» тел.+7(812)322-88-82 | 0 | https://isoterm.ru/product/vnutripolnye-konvektory/vnutripolnyy-konvektor-golfstrim-24v/ | 110
Гольфстрим-В, КВК 24-34.08.370 с решеткой из алюминия натурального цвета | Гольфстрим-В | КВК 24-34.08.370 | с решеткой из алюминия натурального цвета | 24 | 80 | 342 | 3700 | 11659.8561 | 9948.0509 | 8244.8226 | 24.96 | внутрипольный | КВК 24-34.08.370 | Медно-алюминиевый внутрипольный конвектор Гольфстрим-В с решеткой из алюминия натурального цвета. Высота = 80 мм, длина=3700 мм, глубина=342 мм. | 100 | 70 | ОАО «ФИРМА ИЗОТЕРМ» тел.+7(812)322-88-82 | 0 | https://isoterm.ru/product/vnutripolnye-konvektory/vnutripolnyy-konvektor-golfstrim-24v/ | 110
Гольфстрим-В, КВК 24-34.08.380 с решеткой из алюминия натурального цвета | Гольфстрим-В | КВК 24-34.08.380 | с решеткой из алюминия натурального цвета | 24 | 80 | 342 | 3800 | 12334.8843 | 10523.9769 | 8722.143 | 24.96 | внутрипольный | КВК 24-34.08.380 | Медно-алюминиевый внутрипольный конвектор Гольфстрим-В с решеткой из алюминия натурального цвета. Высота = 80 мм, длина=3800 мм, глубина=342 мм. | 100 | 70 | ОАО «ФИРМА ИЗОТЕРМ» тел.+7(812)322-88-82 | 0 | https://isoterm.ru/product/vnutripolnye-konvektory/vnutripolnyy-konvektor-golfstrim-24v/ | 110
Гольфстрим-В, КВК 24-34.08.390 с решеткой из алюминия натурального цвета | Гольфстрим-В | КВК 24-34.08.390 | с решеткой из алюминия натурального цвета | 24 | 80 | 342 | 3900 | 13008.7254 | 11098.8902 | 9198.6241 | 28.32 | внутрипольный | КВК 24-34.08.390 | Медно-алюминиевый внутрипольный конвектор Гольфстрим-В с решеткой из алюминия натурального цвета. Высота = 80 мм, длина=3900 мм, глубина=342 мм. | 100 | 70 | ОАО «ФИРМА ИЗОТЕРМ» тел.+7(812)322-88-82 | 0 | https://isoterm.ru/product/vnutripolnye-konvektory/vnutripolnyy-konvektor-golfstrim-24v/ | 110
Гольфстрим-В, КВК 24-34.08.400 с решеткой из алюминия натурального цвета | Гольфстрим-В | КВК 24-34.08.400 | с решеткой из алюминия натурального цвета | 24 | 80 | 342 | 4000 | 13682.5666 | 11673.8035 | 9675.1052 | 31.68 | внутрипольный | КВК 24-34.08.400 | Медно-алюминиевый внутрипольный конвектор Гольфстрим-В с решеткой из алюминия натурального цвета. Высота = 80 мм, длина=4000 мм, глубина=342 мм. | 100 | 70 | ОАО «ФИРМА ИЗОТЕРМ» тел.+7(812)322-88-82 | 0 | https://isoterm.ru/product/vnutripolnye-konvektory/vnutripolnyy-konvektor-golfstrim-24v/ | 110
Гольфстрим-В, КВК 24-34.08.410 с решеткой из алюминия натурального цвета | Гольфстрим-В | КВК 24-34.08.410 | с решеткой из алюминия натурального цвета | 24 | 80 | 342 | 4100 | 13724.1109 | 11709.2486 | 9704.4816 | 31.56 | внутрипольный | КВК 24-34.08.410 | Медно-алюминиевый внутрипольный конвектор Гольфстрим-В с решеткой из алюминия натурального цвета. Высота = 80 мм, длина=4100 мм, глубина=342 мм. | 100 | 70 | ОАО «ФИРМА ИЗОТЕРМ» тел.+7(812)322-88-82 | 0 | https://isoterm.ru/product/vnutripolnye-konvektory/vnutripolnyy-konvektor-golfstrim-24v/ | 110
Гольфстрим-В, КВК 24-34.08.420 с решеткой из алюминия натурального цвета | Гольфстрим-В | КВК 24-34.08.420 | с решеткой из алюминия натурального цвета | 24 | 80 | 342 | 4200 | 13765.6552 | 11744.6937 | 9733.8581 | 31.44 | внутрипольный | КВК 24-34.08.420 | Медно-алюминиевый внутрипольный конвектор Гольфстрим-В с решеткой из алюминия натурального цвета. Высота = 80 мм, длина=4200 мм, глубина=342 мм. | 100 | 70 | ОАО «ФИРМА ИЗОТЕРМ» тел.+7(812)322-88-82 | 0 | https://isoterm.ru/product/vnutripolnye-konvektory/vnutripolnyy-konvektor-golfstrim-24v/ | 110
Гольфстрим-В, КВК 24-34.08.430 с решеткой из алюминия натурального цвета | Гольфстрим-В | КВК 24-34.08.430 | с решеткой из алюминия натурального цвета | 24 | 80 | 342 | 4300 | 14001.6579 | 11946.0483 | 9900.7384 | 31.32 | внутрипольный | КВК 24-34.08.430 | Медно-алюминиевый внутрипольный конвектор Гольфстрим-В с решеткой из алюминия натурального цвета. Высота = 80 мм, длина=4300 мм, глубина=342 мм. | 100 | 70 | ОАО «ФИРМА ИЗОТЕРМ» тел.+7(812)322-88-82 | 0 | https://isoterm.ru/product/vnutripolnye-konvektory/vnutripolnyy-konvektor-golfstrim-24v/ | 110
Гольфстрим-В, КВК 24-34.08.440 с решеткой из алюминия натурального цвета | Гольфстрим-В | КВК 24-34.08.440 | с решеткой из алюминия натурального цвета | 24 | 80 | 342 | 4400 | 14237.6605 | 12147.403 | 10067.6187 | 31.2 | внутрипольный | КВК 24-34.08.440 | Медно-алюминиевый внутрипольный конвектор Гольфстрим-В с решеткой из алюминия натурального цвета. Высота = 80 мм, длина=4400 мм, глубина=342 мм. | 100 | 70 | ОАО «ФИРМА ИЗОТЕРМ» тел.+7(812)322-88-82 | 0 | https://isoterm.ru/product/vnutripolnye-konvektory/vnutripolnyy-konvektor-golfstrim-24v/ | 110
Гольфстрим-В, КВК 24-34.08.450 с решеткой из алюминия натурального цвета | Гольфстрим-В | КВК 24-34.08.450 | с решеткой из алюминия натурального цвета | 24 | 80 | 342 | 4500 | 14911.5017 | 12722.3163 | 10544.0997 | 31.2 | внутрипольный | КВК 24-34.08.450 | Медно-алюминиевый внутрипольный конвектор Гольфстрим-В с решеткой из алюминия натурального цвета. Высота = 80 мм, длина=4500 мм, глубина=342 мм. | 100 | 70 | ОАО «ФИРМА ИЗОТЕРМ» тел.+7(812)322-88-82 | 0 | https://isoterm.ru/product/vnutripolnye-konvektory/vnutripolnyy-konvektor-golfstrim-24v/ | 110
Гольфстрим-В, КВК 24-34.08.460 с решеткой из алюминия натурального цвета | Гольфстрим-В | КВК 24-34.08.460 | с решеткой из алюминия натурального цвета | 24 | 80 | 342 | 4600 | 15585.3429 | 13297.2296 | 11020.5808 | 31.2 | внутрипольный | КВК 24-34.08.460 | Медно-алюминиевый внутрипольный конвектор Гольфстрим-В с решеткой из алюминия натурального цвета. Высота = 80 мм, длина=4600 мм, глубина=342 мм. | 100 | 70 | ОАО «ФИРМА ИЗОТЕРМ» тел.+7(812)322-88-82 | 0 | https://isoterm.ru/product/vnutripolnye-konvektory/vnutripolnyy-konvektor-golfstrim-24v/ | 110
Гольфстрим-В, КВК 24-34.08.470 с решеткой из алюминия натурального цвета | Гольфстрим-В | КВК 24-34.08.470 | с решеткой из алюминия натурального цвета | 24 | 80 | 342 | 4700 | 16459.5773 | 14043.1161 | 11638.7624 | 34.56 | внутрипольный | КВК 24-34.08.470 | Медно-алюминиевый внутрипольный конвектор Гольфстрим-В с решеткой из алюминия натурального цвета. Высота = 80 мм, длина=4700 мм, глубина=342 мм. | 100 | 70 | ОАО «ФИРМА ИЗОТЕРМ» тел.+7(812)322-88-82 | 0 | https://isoterm.ru/product/vnutripolnye-konvektory/vnutripolnyy-konvektor-golfstrim-24v/ | 110
Гольфстрим-В, КВК 24-34.08.480 с решеткой из алюминия натурального цвета | Гольфстрим-В | КВК 24-34.08.480 | с решеткой из алюминия натурального цвета | 24 | 80 | 342 | 4800 | 17333.8118 | 14789.0025 | 12256.9439 | 37.92 | внутрипольный | КВК 24-34.08.480 | Медно-алюминиевый внутрипольный конвектор Гольфстрим-В с решеткой из алюминия натурального цвета. Высота = 80 мм, длина=4800 мм, глубина=342 мм. | 100 | 70 | ОАО «ФИРМА ИЗОТЕРМ» тел.+7(812)322-88-82 | 0 | https://isoterm.ru/product/vnutripolnye-konvektory/vnutripolnyy-konvektor-golfstrim-24v/ | 110
Гольфстрим-В, КВК 24-34.08.490 с решеткой из алюминия натурального цвета | Гольфстрим-В | КВК 24-34.08.490 | с решеткой из алюминия натурального цвета | 24 | 80 | 342 | 4900 | 17372.9821 | 14822.4222 | 12284.6417 | 37.8 | внутрипольный | КВК 24-34.08.490 | Медно-алюминиевый внутрипольный конвектор Гольфстрим-В с решеткой из алюминия натурального цвета. Высота = 80 мм, длина=4900 мм, глубина=342 мм. | 100 | 70 | ОАО «ФИРМА ИЗОТЕРМ» тел.+7(812)322-88-82 | 0 | https://isoterm.ru/product/vnutripolnye-konvektory/vnutripolnyy-konvektor-golfstrim-24v/ | 110
Гольфстрим-В, КВК 24-34.08.500 с решеткой из алюминия натурального цвета | Гольфстрим-В | КВК 24-34.08.500 | с решеткой из алюминия натурального цвета | 24 | 80 | 342 | 5000 | 17412.1524 | 14855.8418 | 12312.3395 | 37.68 | внутрипольный | КВК 24-34.08.500 | Медно-алюминиевый внутрипольный конвектор Гольфстрим-В с решеткой из алюминия натурального цвета. Высота = 80 мм, длина=5000 мм, глубина=342 мм. | 100 | 70 | ОАО «ФИРМА ИЗОТЕРМ» тел.+7(812)322-88-82 | 0 | https://isoterm.ru/product/vnutripolnye-konvektory/vnutripolnyy-konvektor-golfstrim-24v/ | 110
Гольфстрим-В, КВК 24-34.08.510 с решеткой из алюминия натурального цвета | Гольфстрим-В | КВК 24-34.08.510 | с решеткой из алюминия натурального цвета | 24 | 80 | 342 | 5100 | 17613.1969 | 15027.3706 | 12454.5005 | 37.56 | внутрипольный | КВК 24-34.08.510 | Медно-алюминиевый внутрипольный конвектор Гольфстрим-В с решеткой из алюминия натурального цвета. Высота = 80 мм, длина=5100 мм, глубина=342 мм. | 100 | 70 | ОАО «ФИРМА ИЗОТЕРМ» тел.+7(812)322-88-82 | 0 | https://isoterm.ru/product/vnutripolnye-konvektory/vnutripolnyy-konvektor-golfstrim-24v/ | 110
Гольфстрим-В, КВК 24-34.08.520 с решеткой из алюминия натурального цвета | Гольфстрим-В | КВК 24-34.08.520 | с решеткой из алюминия натурального цвета | 24 | 80 | 342 | 5200 | 17814.2414 | 15198.8994 | 12596.6615 | 37.44 | внутрипольный | КВК 24-34.08.520 | Медно-алюминиевый внутрипольный конвектор Гольфстрим-В с решеткой из алюминия натурального цвета. Высота = 80 мм, длина=5200 мм, глубина=342 мм. | 100 | 70 | ОАО «ФИРМА ИЗОТЕРМ» тел.+7(812)322-88-82 | 0 | https://isoterm.ru/product/vnutripolnye-konvektory/vnutripolnyy-konvektor-golfstrim-24v/ | 110
Гольфстрим-В, КВК 24-34.08.530 с решеткой из алюминия натурального цвета | Гольфстрим-В | КВК 24-34.08.530 | с решеткой из алюминия натурального цвета | 24 | 80 | 342 | 5300 | 18491.6436 | 15776.8509 | 13075.6605 | 40.8 | внутрипольный | КВК 24-34.08.530 | Медно-алюминиевый внутрипольный конвектор Гольфстрим-В с решеткой из алюминия натурального цвета. Высота = 80 мм, длина=5300 мм, глубина=342 мм. | 100 | 70 | ОАО «ФИРМА ИЗОТЕРМ» тел.+7(812)322-88-82 | 0 | https://isoterm.ru/product/vnutripolnye-konvektory/vnutripolnyy-konvektor-golfstrim-24v/ | 110
Гольфстрим-В, КВК 24-34.08.540 с решеткой из алюминия натурального цвета | Гольфстрим-В | КВК 24-34.08.540 | с решеткой из алюминия натурального цвета | 24 | 80 | 342 | 5400 | 19169.0457 | 16354.8023 | 13554.6596 | 44.16 | внутрипольный | КВК 24-34.08.540 | Медно-алюминиевый внутрипольный конвектор Гольфстрим-В с решеткой из алюминия натурального цвета. Высота = 80 мм, длина=5400 мм, глубина=342 мм. | 100 | 70 | ОАО «ФИРМА ИЗОТЕРМ» тел.+7(812)322-88-82 | 0 | https://isoterm.ru/product/vnutripolnye-konvektory/vnutripolnyy-konvektor-golfstrim-24v/ | 110
Гольфстрим-В, КВК 24-34.08.550 с решеткой из алюминия натурального цвета | Гольфстрим-В | КВК 24-34.08.550 | с решеткой из алюминия натурального цвета | 24 | 80 | 342 | 5500 | 19844.0738 | 16930.7283 | 14031.98 | 44.04 | внутрипольный | КВК 24-34.08.550 | Медно-алюминиевый внутрипольный конвектор Гольфстрим-В с решеткой из алюминия натурального цвета. Высота = 80 мм, длина=5500 мм, глубина=342 мм. | 100 | 70 | ОАО «ФИРМА ИЗОТЕРМ» тел.+7(812)322-88-82 | 0 | https://isoterm.ru/product/vnutripolnye-konvektory/vnutripolnyy-konvektor-golfstrim-24v/ | 110
Гольфстрим-В, КВК 24-34.08.560 с решеткой из алюминия натурального цвета | Гольфстрим-В | КВК 24-34.08.560 | с решеткой из алюминия натурального цвета | 24 | 80 | 342 | 5600 | 20519.102 | 17506.6543 | 14509.3004 | 43.92 | внутрипольный | КВК 24-34.08.560 | Медно-алюминиевый внутрипольный конвектор Гольфстрим-В с решеткой из алюминия натурального цвета. Высота = 80 мм, длина=5600 мм, глубина=342 мм. | 100 | 70 | ОАО «ФИРМА ИЗОТЕРМ» тел.+7(812)322-88-82 | 0 | https://isoterm.ru/product/vnutripolnye-konvektory/vnutripolnyy-konvektor-golfstrim-24v/ | 110
Гольфстрим-В, КВК 24-34.08.570 с решеткой из алюминия натурального цвета | Гольфстрим-В | КВК 24-34.08.570 | с решеткой из алюминия натурального цвета | 24 | 80 | 342 | 5700 | 20557.0853 | 17539.0613 | 14536.1589 | 43.8 | внутрипольный | КВК 24-34.08.570 | Медно-алюминиевый внутрипольный конвектор Гольфстрим-В с решеткой из алюминия натурального цвета. Высота = 80 мм, длина=5700 мм, глубина=342 мм. | 100 | 70 | ОАО «ФИРМА ИЗОТЕРМ» тел.+7(812)322-88-82 | 0 | https://isoterm.ru/product/vnutripolnye-konvektory/vnutripolnyy-konvektor-golfstrim-24v/ | 110
Гольфстрим-В, КВК 24-34.08.580 с решеткой из алюминия натурального цвета | Гольфстрим-В | КВК 24-34.08.580 | с решеткой из алюминия натурального цвета | 24 | 80 | 342 | 5800 | 20595.0687 | 17571.4682 | 14563.0174 | 43.68 | внутрипольный | КВК 24-34.08.580 | Медно-алюминиевый внутрипольный конвектор Гольфстрим-В с решеткой из алюминия натурального цвета. Высота = 80 мм, длина=5800 мм, глубина=342 мм. | 100 | 70 | ОАО «ФИРМА ИЗОТЕРМ» тел.+7(812)322-88-82 | 0 | https://isoterm.ru/product/vnutripolnye-konvektory/vnutripolnyy-konvektor-golfstrim-24v/ | 110
Гольфстрим-В, КВК 24-34.08.590 с решеткой из алюминия натурального цвета | Гольфстрим-В | КВК 24-34.08.590 | с решеткой из алюминия натурального цвета | 24 | 80 | 342 | 5900 | 20833.4453 | 17774.8483 | 14731.5763 | 43.68 | внутрипольный | КВК 24-34.08.590 | Медно-алюминиевый внутрипольный конвектор Гольфстрим-В с решеткой из алюминия натурального цвета. Высота = 80 мм, длина=5900 мм, глубина=342 мм. | 100 | 70 | ОАО «ФИРМА ИЗОТЕРМ» тел.+7(812)322-88-82 | 0 | https://isoterm.ru/product/vnutripolnye-konvektory/vnutripolnyy-konvektor-golfstrim-24v/ | 110
Гольфстрим-В, КВК 24-34.08.600 с решеткой из алюминия натурального цвета | Гольфстрим-В | КВК 24-34.08.600 | с решеткой из алюминия натурального цвета | 24 | 80 | 342 | 6000 | 21071.822 | 17978.2284 | 14900.1353 | 43.68 | внутрипольный | КВК 24-34.08.600 | Медно-алюминиевый внутрипольный конвектор Гольфстрим-В с решеткой из алюминия натурального цвета. Высота = 80 мм, длина=6000 мм, глубина=342 мм. | 100 | 70 | ОАО «ФИРМА ИЗОТЕРМ» тел.+7(812)322-88-82 | 0 | https://isoterm.ru/product/vnutripolnye-konvektory/vnutripolnyy-konvektor-golfstrim-24v/ | 110
Гольфстрим-В, КВК 24-34.08.060 с решеткой из алюминия окрашенного | Гольфстрим-В | КВК 24-34.08.060 | с решеткой из алюминия окрашенного | 24 | 80 | 342 | 600 | 921.7136 | 786.3951 | 651.7547 | 3.24 | внутрипольный | КВК 24-34.08.060 | Медно-алюминиевый внутрипольный конвектор Гольфстрим-В с решеткой из алюминия окрашенного. Высота = 80 мм, длина=600 мм, глубина=342 мм. | 100 | 70 | ОАО «ФИРМА ИЗОТЕРМ» тел.+7(812)322-88-82 | 0 | https://isoterm.ru/product/vnutripolnye-konvektory/vnutripolnyy-konvektor-golfstrim-24v/ | 110
Гольфстрим-В, КВК 24-34.08.070 с решеткой из алюминия окрашенного | Гольфстрим-В | КВК 24-34.08.070 | с решеткой из алюминия окрашенного | 24 | 80 | 342 | 700 | 1394.1146 | 1189.4421 | 985.795 | 3.12 | внутрипольный | КВК 24-34.08.070 | Медно-алюминиевый внутрипольный конвектор Гольфстрим-В с решеткой из алюминия окрашенного. Высота = 80 мм, длина=700 мм, глубина=342 мм. | 100 | 70 | ОАО «ФИРМА ИЗОТЕРМ» тел.+7(812)322-88-82 | 0 | https://isoterm.ru/product/vnutripolnye-konvektory/vnutripolnyy-konvektor-golfstrim-24v/ | 110
Гольфстрим-В, КВК 24-34.08.080 с решеткой из алюминия окрашенного | Гольфстрим-В | КВК 24-34.08.080 | с решеткой из алюминия окрашенного | 24 | 80 | 342 | 800 | 1432.098 | 1221.849 | 1012.6535 | 3.12 | внутрипольный | КВК 24-34.08.080 | Медно-алюминиевый внутрипольный конвектор Гольфстрим-В с решеткой из алюминия окрашенного. Высота = 80 мм, длина=800 мм, глубина=342 мм. | 100 | 70 | ОАО «ФИРМА ИЗОТЕРМ» тел.+7(812)322-88-82 | 0 | https://isoterm.ru/product/vnutripolnye-konvektory/vnutripolnyy-konvektor-golfstrim-24v/ | 110
Гольфстрим-В, КВК 24-34.08.090 с решеткой из алюминия окрашенного | Гольфстрим-В | КВК 24-34.08.090 | с решеткой из алюминия окрашенного | 24 | 80 | 342 | 900 | 1926.656 | 1643.8 | 1362.3613 | 6.48 | внутрипольный | КВК 24-34.08.090 | Медно-алюминиевый внутрипольный конвектор Гольфстрим-В с решеткой из алюминия окрашенного. Высота = 80 мм, длина=900 мм, глубина=342 мм. | 100 | 70 | ОАО «ФИРМА ИЗОТЕРМ» тел.+7(812)322-88-82 | 0 | https://isoterm.ru/product/vnutripolnye-konvektory/vnutripolnyy-konvektor-golfstrim-24v/ | 110
Гольфстрим-В, КВК 24-34.08.100 с решеткой из алюминия окрашенного | Гольфстрим-В | КВК 24-34.08.100 | с решеткой из алюминия окрашенного | 24 | 80 | 342 | 1000 | 2244.1892 | 1914.7156 | 1586.8928 | 6.36 | внутрипольный | КВК 24-34.08.100 | Медно-алюминиевый внутрипольный конвектор Гольфстрим-В с решеткой из алюминия окрашенного. Высота = 80 мм, длина=1000 мм, глубина=342 мм. | 100 | 70 | ОАО «ФИРМА ИЗОТЕРМ» тел.+7(812)322-88-82 | 0 | https://isoterm.ru/product/vnutripolnye-konvektory/vnutripolnyy-konvektor-golfstrim-24v/ | 110
Гольфстрим-В, КВК 24-34.08.110 с решеткой из алюминия окрашенного | Гольфстрим-В | КВК 24-34.08.110 | с решеткой из алюминия окрашенного | 24 | 80 | 342 | 1100 | 2749.1744 | 2345.563 | 1943.9739 | 6.24 | внутрипольный | КВК 24-34.08.110 | Медно-алюминиевый внутрипольный конвектор Гольфстрим-В с решеткой из алюминия окрашенного. Высота = 80 мм, длина=1100 мм, глубина=342 мм. | 100 | 70 | ОАО «ФИРМА ИЗОТЕРМ» тел.+7(812)322-88-82 | 0 | https://isoterm.ru/product/vnutripolnye-konvektory/vnutripolnyy-konvektor-golfstrim-24v/ | 110
Гольфстрим-В, КВК 24-34.08.120 с решеткой из алюминия окрашенного | Гольфстрим-В | КВК 24-34.08.120 | с решеткой из алюминия окрашенного | 24 | 80 | 342 | 1200 | 3426.5765 | 2923.5145 | 2422.9729 | 6.24 | внутрипольный | КВК 24-34.08.120 | Медно-алюминиевый внутрипольный конвектор Гольфстрим-В с решеткой из алюминия окрашенного. Высота = 80 мм, длина=1200 мм, глубина=342 мм. | 100 | 70 | ОАО «ФИРМА ИЗОТЕРМ» тел.+7(812)322-88-82 | 0 | https://isoterm.ru/product/vnutripolnye-konvektory/vnutripolnyy-konvektor-golfstrim-24v/ | 110
Гольфстрим-В, КВК 24-34.08.130 с решеткой из алюминия окрашенного | Гольфстрим-В | КВК 24-34.08.130 | с решеткой из алюминия окрашенного | 24 | 80 | 342 | 1300 | 3465.7469 | 2956.9341 | 2450.6707 | 9.6 | внутрипольный | КВК 24-34.08.130 | Медно-алюминиевый внутрипольный конвектор Гольфстрим-В с решеткой из алюминия окрашенного. Высота = 80 мм, длина=1300 мм, глубина=342 мм. | 100 | 70 | ОАО «ФИРМА ИЗОТЕРМ» тел.+7(812)322-88-82 | 0 | https://isoterm.ru/product/vnutripolnye-konvektory/vnutripolnyy-konvektor-golfstrim-24v/ | 110
Гольфстрим-В, КВК 24-34.08.140 с решеткой из алюминия окрашенного | Гольфстрим-В | КВК 24-34.08.140 | с решеткой из алюминия окрашенного | 24 | 80 | 342 | 1400 | 4336.4204 | 3699.7824 | 3066.3343 | 9.48 | внутрипольный | КВК 24-34.08.140 | Медно-алюминиевый внутрипольный конвектор Гольфстрим-В с решеткой из алюминия окрашенного. Высота = 80 мм, длина=1400 мм, глубина=342 мм. | 100 | 70 | ОАО «ФИРМА ИЗОТЕРМ» тел.+7(812)322-88-82 | 0 | https://isoterm.ru/product/vnutripolnye-konvektory/vnutripolnyy-konvektor-golfstrim-24v/ | 110
Гольфстрим-В, КВК 24-34.08.150 с решеткой из алюминия окрашенного | Гольфстрим-В | КВК 24-34.08.150 | с решеткой из алюминия окрашенного | 24 | 80 | 342 | 1500 | 4377.9647 | 3735.2275 | 3095.7108 | 9.36 | внутрипольный | КВК 24-34.08.150 | Медно-алюминиевый внутрипольный конвектор Гольфстрим-В с решеткой из алюминия окрашенного. Высота = 80 мм, длина=1500 мм, глубина=342 мм. | 100 | 70 | ОАО «ФИРМА ИЗОТЕРМ» тел.+7(812)322-88-82 | 0 | https://isoterm.ru/product/vnutripolnye-konvektory/vnutripolnyy-konvektor-golfstrim-24v/ | 110
Гольфстрим-В, КВК 24-34.08.160 с решеткой из алюминия окрашенного | Гольфстрим-В | КВК 24-34.08.160 | с решеткой из алюминия окрашенного | 24 | 80 | 342 | 1600 | 4478.8826 | 3821.3295 | 3167.071 | 12.72 | внутрипольный | КВК 24-34.08.160 | Медно-алюминиевый внутрипольный конвектор Гольфстрим-В с решеткой из алюминия окрашенного. Высота = 80 мм, длина=1600 мм, глубина=342 мм. | 100 | 70 | ОАО «ФИРМА ИЗОТЕРМ» тел.+7(812)322-88-82 | 0 | https://isoterm.ru/product/vnutripolnye-konvektory/vnutripolnyy-konvektor-golfstrim-24v/ | 110
Гольфстрим-В, КВК 24-34.08.170 с решеткой из алюминия окрашенного | Гольфстрим-В | КВК 24-34.08.170 | с решеткой из алюминия окрашенного | 24 | 80 | 342 | 1700 | 4983.8678 | 4252.1769 | 3524.1521 | 12.6 | внутрипольный | КВК 24-34.08.170 | Медно-алюминиевый внутрипольный конвектор Гольфстрим-В с решеткой из алюминия окрашенного. Высота = 80 мм, длина=1700 мм, глубина=342 мм. | 100 | 70 | ОАО «ФИРМА ИЗОТЕРМ» тел.+7(812)322-88-82 | 0 | https://isoterm.ru/product/vnutripolnye-konvektory/vnutripolnyy-konvektor-golfstrim-24v/ | 110
Гольфстрим-В, КВК 24-34.08.180 с решеткой из алюминия окрашенного | Гольфстрим-В | КВК 24-34.08.180 | с решеткой из алюминия окрашенного | 24 | 80 | 342 | 1800 | 5492.414 | 4686.0624 | 3883.7511 | 12.48 | внутрипольный | КВК 24-34.08.180 | Медно-алюминиевый внутрипольный конвектор Гольфстрим-В с решеткой из алюминия окрашенного. Высота = 80 мм, длина=1800 мм, глубина=342 мм. | 100 | 70 | ОАО «ФИРМА ИЗОТЕРМ» тел.+7(812)322-88-82 | 0 | https://isoterm.ru/product/vnutripolnye-konvektory/vnutripolnyy-konvektor-golfstrim-24v/ | 110
Гольфстрим-В, КВК 24-34.08.190 с решеткой из алюминия окрашенного | Гольфстрим-В | КВК 24-34.08.190 | с решеткой из алюминия окрашенного | 24 | 80 | 342 | 1900 | 6167.4421 | 5261.9884 | 4361.0715 | 12.48 | внутрипольный | КВК 24-34.08.190 | Медно-алюминиевый внутрипольный конвектор Гольфстрим-В с решеткой из алюминия окрашенного. Высота = 80 мм, длина=1900 мм, глубина=342 мм. | 100 | 70 | ОАО «ФИРМА ИЗОТЕРМ» тел.+7(812)322-88-82 | 0 | https://isoterm.ru/product/vnutripolnye-konvektory/vnutripolnyy-konvektor-golfstrim-24v/ | 110
Гольфстрим-В, КВК 24-34.08.200 с решеткой из алюминия окрашенного | Гольфстрим-В | КВК 24-34.08.200 | с решеткой из алюминия окрашенного | 24 | 80 | 342 | 2000 | 6841.2833 | 5836.9017 | 4837.5526 | 15.84 | внутрипольный | КВК 24-34.08.200 | Медно-алюминиевый внутрипольный конвектор Гольфстрим-В с решеткой из алюминия окрашенного. Высота = 80 мм, длина=2000 мм, глубина=342 мм. | 100 | 70 | ОАО «ФИРМА ИЗОТЕРМ» тел.+7(812)322-88-82 | 0 | https://isoterm.ru/product/vnutripolnye-konvektory/vnutripolnyy-konvektor-golfstrim-24v/ | 110
Гольфстрим-В, КВК 24-34.08.210 с решеткой из алюминия окрашенного | Гольфстрим-В | КВК 24-34.08.210 | с решеткой из алюминия окрашенного | 24 | 80 | 342 | 2100 | 6882.8276 | 5872.3468 | 4866.929 | 15.72 | внутрипольный | КВК 24-34.08.210 | Медно-алюминиевый внутрипольный конвектор Гольфстрим-В с решеткой из алюминия окрашенного. Высота = 80 мм, длина=2100 мм, глубина=342 мм. | 100 | 70 | ОАО «ФИРМА ИЗОТЕРМ» тел.+7(812)322-88-82 | 0 | https://isoterm.ru/product/vnutripolnye-konvektory/vnutripolnyy-konvektor-golfstrim-24v/ | 110
Гольфстрим-В, КВК 24-34.08.220 с решеткой из алюминия окрашенного | Гольфстрим-В | КВК 24-34.08.220 | с решеткой из алюминия окрашенного | 24 | 80 | 342 | 2200 | 7118.8303 | 6073.7015 | 5033.8093 | 15.6 | внутрипольный | КВК 24-34.08.220 | Медно-алюминиевый внутрипольный конвектор Гольфстрим-В с решеткой из алюминия окрашенного. Высота = 80 мм, длина=2200 мм, глубина=342 мм. | 100 | 70 | ОАО «ФИРМА ИЗОТЕРМ» тел.+7(812)322-88-82 | 0 | https://isoterm.ru/product/vnutripolnye-konvektory/vnutripolnyy-konvektor-golfstrim-24v/ | 110
Гольфстрим-В, КВК 24-34.08.230 с решеткой из алюминия окрашенного | Гольфстрим-В | КВК 24-34.08.230 | с решеткой из алюминия окрашенного | 24 | 80 | 342 | 2300 | 7792.6714 | 6648.6148 | 5510.2904 | 15.6 | внутрипольный | КВК 24-34.08.230 | Медно-алюминиевый внутрипольный конвектор Гольфстрим-В с решеткой из алюминия окрашенного. Высота = 80 мм, длина=2300 мм, глубина=342 мм. | 100 | 70 | ОАО «ФИРМА ИЗОТЕРМ» тел.+7(812)322-88-82 | 0 | https://isoterm.ru/product/vnutripolnye-konvektory/vnutripolnyy-konvektor-golfstrim-24v/ | 110
Гольфстрим-В, КВК 24-34.08.240 с решеткой из алюминия окрашенного | Гольфстрим-В | КВК 24-34.08.240 | с решеткой из алюминия окрашенного | 24 | 80 | 342 | 2400 | 8666.9059 | 7394.5013 | 6128.472 | 18.96 | внутрипольный | КВК 24-34.08.240 | Медно-алюминиевый внутрипольный конвектор Гольфстрим-В с решеткой из алюминия окрашенного. Высота = 80 мм, длина=2400 мм, глубина=342 мм. | 100 | 70 | ОАО «ФИРМА ИЗОТЕРМ» тел.+7(812)322-88-82 | 0 | https://isoterm.ru/product/vnutripolnye-konvektory/vnutripolnyy-konvektor-golfstrim-24v/ | 110
Гольфстрим-В, КВК 24-34.08.250 с решеткой из алюминия окрашенного | Гольфстрим-В | КВК 24-34.08.250 | с решеткой из алюминия окрашенного | 24 | 80 | 342 | 2500 | 8706.0762 | 7427.9209 | 6156.1698 | 18.84 | внутрипольный | КВК 24-34.08.250 | Медно-алюминиевый внутрипольный конвектор Гольфстрим-В с решеткой из алюминия окрашенного. Высота = 80 мм, длина=2500 мм, глубина=342 мм. | 100 | 70 | ОАО «ФИРМА ИЗОТЕРМ» тел.+7(812)322-88-82 | 0 | https://isoterm.ru/product/vnutripolnye-konvektory/vnutripolnyy-konvektor-golfstrim-24v/ | 110
Гольфстрим-В, КВК 24-34.08.260 с решеткой из алюминия окрашенного | Гольфстрим-В | КВК 24-34.08.260 | с решеткой из алюминия окрашенного | 24 | 80 | 342 | 2600 | 8907.1207 | 7599.4497 | 6298.3307 | 18.72 | внутрипольный | КВК 24-34.08.260 | Медно-алюминиевый внутрипольный конвектор Гольфстрим-В с решеткой из алюминия окрашенного. Высота = 80 мм, длина=2600 мм, глубина=342 мм. | 100 | 70 | ОАО «ФИРМА ИЗОТЕРМ» тел.+7(812)322-88-82 | 0 | https://isoterm.ru/product/vnutripolnye-konvektory/vnutripolnyy-konvektor-golfstrim-24v/ | 110
Гольфстрим-В, КВК 24-34.08.270 с решеткой из алюминия окрашенного | Гольфстрим-В | КВК 24-34.08.270 | с решеткой из алюминия окрашенного | 24 | 80 | 342 | 2700 | 9584.5228 | 8177.4012 | 6777.3298 | 22.08 | внутрипольный | КВК 24-34.08.270 | Медно-алюминиевый внутрипольный конвектор Гольфстрим-В с решеткой из алюминия окрашенного. Высота = 80 мм, длина=2700 мм, глубина=342 мм. | 100 | 70 | ОАО «ФИРМА ИЗОТЕРМ» тел.+7(812)322-88-82 | 0 | https://isoterm.ru/product/vnutripolnye-konvektory/vnutripolnyy-konvektor-golfstrim-24v/ | 110
Гольфстрим-В, КВК 24-34.08.280 с решеткой из алюминия окрашенного | Гольфстрим-В | КВК 24-34.08.280 | с решеткой из алюминия окрашенного | 24 | 80 | 342 | 2800 | 10259.551 | 8753.3272 | 7254.6502 | 21.96 | внутрипольный | КВК 24-34.08.280 | Медно-алюминиевый внутрипольный конвектор Гольфстрим-В с решеткой из алюминия окрашенного. Высота = 80 мм, длина=2800 мм, глубина=342 мм. | 100 | 70 | ОАО «ФИРМА ИЗОТЕРМ» тел.+7(812)322-88-82 | 0 | https://isoterm.ru/product/vnutripolnye-konvektory/vnutripolnyy-konvektor-golfstrim-24v/ | 110
Гольфстрим-В, КВК 24-34.08.290 с решеткой из алюминия окрашенного | Гольфстрим-В | КВК 24-34.08.290 | с решеткой из алюминия окрашенного | 24 | 80 | 342 | 2900 | 10297.5343 | 8785.7341 | 7281.5087 | 21.84 | внутрипольный | КВК 24-34.08.290 | Медно-алюминиевый внутрипольный конвектор Гольфстрим-В с решеткой из алюминия окрашенного. Высота = 80 мм, длина=2900 мм, глубина=342 мм. | 100 | 70 | ОАО «ФИРМА ИЗОТЕРМ» тел.+7(812)322-88-82 | 0 | https://isoterm.ru/product/vnutripolnye-konvektory/vnutripolnyy-konvektor-golfstrim-24v/ | 110
Гольфстрим-В, КВК 24-34.08.300 с решеткой из алюминия окрашенного | Гольфстрим-В | КВК 24-34.08.300 | с решеткой из алюминия окрашенного | 24 | 80 | 342 | 3000 | 10535.911 | 8989.1142 | 7450.0676 | 21.84 | внутрипольный | КВК 24-34.08.300 | Медно-алюминиевый внутрипольный конвектор Гольфстрим-В с решеткой из алюминия окрашенного. Высота = 80 мм, длина=3000 мм, глубина=342 мм. | 100 | 70 | ОАО «ФИРМА ИЗОТЕРМ» тел.+7(812)322-88-82 | 0 | https://isoterm.ru/product/vnutripolnye-konvektory/vnutripolnyy-konvektor-golfstrim-24v/ | 110
Гольфстрим-В, КВК 24-34.08.310 с решеткой из алюминия окрашенного | Гольфстрим-В | КВК 24-34.08.310 | с решеткой из алюминия окрашенного | 24 | 80 | 342 | 3100 | 11210.9391 | 9565.0402 | 7927.388 | 25.2 | внутрипольный | КВК 24-34.08.310 | Медно-алюминиевый внутрипольный конвектор Гольфстрим-В с решеткой из алюминия окрашенного. Высота = 80 мм, длина=3100 мм, глубина=342 мм. | 100 | 70 | ОАО «ФИРМА ИЗОТЕРМ» тел.+7(812)322-88-82 | 0 | https://isoterm.ru/product/vnutripolnye-konvektory/vnutripolnyy-konvektor-golfstrim-24v/ | 110
Гольфстрим-В, КВК 24-34.08.320 с решеткой из алюминия окрашенного | Гольфстрим-В | КВК 24-34.08.320 | с решеткой из алюминия окрашенного | 24 | 80 | 342 | 3200 | 8957.7652 | 7642.659 | 6334.142 | 25.44 | внутрипольный | КВК 24-34.08.320 | Медно-алюминиевый внутрипольный конвектор Гольфстрим-В с решеткой из алюминия окрашенного. Высота = 80 мм, длина=3200 мм, глубина=342 мм. | 100 | 70 | ОАО «ФИРМА ИЗОТЕРМ» тел.+7(812)322-88-82 | 0 | https://isoterm.ru/product/vnutripolnye-konvektory/vnutripolnyy-konvektor-golfstrim-24v/ | 110
Гольфстрим-В, КВК 24-34.08.330 с решеткой из алюминия окрашенного | Гольфстрим-В | КВК 24-34.08.330 | с решеткой из алюминия окрашенного | 24 | 80 | 342 | 3300 | 9462.7504 | 8073.5064 | 6691.2231 | 25.32 | внутрипольный | КВК 24-34.08.330 | Медно-алюминиевый внутрипольный конвектор Гольфстрим-В с решеткой из алюминия окрашенного. Высота = 80 мм, длина=3300 мм, глубина=342 мм. | 100 | 70 | ОАО «ФИРМА ИЗОТЕРМ» тел.+7(812)322-88-82 | 0 | https://isoterm.ru/product/vnutripolnye-konvektory/vnutripolnyy-konvektor-golfstrim-24v/ | 110
Гольфстрим-В, КВК 24-34.08.340 с решеткой из алюминия окрашенного | Гольфстрим-В | КВК 24-34.08.340 | с решеткой из алюминия окрашенного | 24 | 80 | 342 | 3400 | 9967.7356 | 8504.3538 | 7048.3041 | 25.2 | внутрипольный | КВК 24-34.08.340 | Медно-алюминиевый внутрипольный конвектор Гольфстрим-В с решеткой из алюминия окрашенного. Высота = 80 мм, длина=3400 мм, глубина=342 мм. | 100 | 70 | ОАО «ФИРМА ИЗОТЕРМ» тел.+7(812)322-88-82 | 0 | https://isoterm.ru/product/vnutripolnye-konvektory/vnutripolnyy-konvektor-golfstrim-24v/ | 110
Гольфстрим-В, КВК 24-34.08.350 с решеткой из алюминия окрашенного | Гольфстрим-В | КВК 24-34.08.350 | с решеткой из алюминия окрашенного | 24 | 80 | 342 | 3500 | 10476.2818 | 8938.2393 | 7407.9031 | 25.08 | внутрипольный | КВК 24-34.08.350 | Медно-алюминиевый внутрипольный конвектор Гольфстрим-В с решеткой из алюминия окрашенного. Высота = 80 мм, длина=3500 мм, глубина=342 мм. | 100 | 70 | ОАО «ФИРМА ИЗОТЕРМ» тел.+7(812)322-88-82 | 0 | https://isoterm.ru/product/vnutripolnye-konvektory/vnutripolnyy-konvektor-golfstrim-24v/ | 110
Гольфстрим-В, КВК 24-34.08.360 с решеткой из алюминия окрашенного | Гольфстрим-В | КВК 24-34.08.360 | с решеткой из алюминия окрашенного | 24 | 80 | 342 | 3600 | 10984.828 | 9372.1249 | 7767.5022 | 24.96 | внутрипольный | КВК 24-34.08.360 | Медно-алюминиевый внутрипольный конвектор Гольфстрим-В с решеткой из алюминия окрашенного. Высота = 80 мм, длина=3600 мм, глубина=342 мм. | 100 | 70 | ОАО «ФИРМА ИЗОТЕРМ» тел.+7(812)322-88-82 | 0 | https://isoterm.ru/product/vnutripolnye-konvektory/vnutripolnyy-konvektor-golfstrim-24v/ | 110
Гольфстрим-В, КВК 24-34.08.370 с решеткой из алюминия окрашенного | Гольфстрим-В | КВК 24-34.08.370 | с решеткой из алюминия окрашенного | 24 | 80 | 342 | 3700 | 11659.8561 | 9948.0509 | 8244.8226 | 24.96 | внутрипольный | КВК 24-34.08.370 | Медно-алюминиевый внутрипольный конвектор Гольфстрим-В с решеткой из алюминия окрашенного. Высота = 80 мм, длина=3700 мм, глубина=342 мм. | 100 | 70 | ОАО «ФИРМА ИЗОТЕРМ» тел.+7(812)322-88-82 | 0 | https://isoterm.ru/product/vnutripolnye-konvektory/vnutripolnyy-konvektor-golfstrim-24v/ | 110
Гольфстрим-В, КВК 24-34.08.380 с решеткой из алюминия окрашенного | Гольфстрим-В | КВК 24-34.08.380 | с решеткой из алюминия окрашенного | 24 | 80 | 342 | 3800 | 12334.8843 | 10523.9769 | 8722.143 | 24.96 | внутрипольный | КВК 24-34.08.380 | Медно-алюминиевый внутрипольный конвектор Гольфстрим-В с решеткой из алюминия окрашенного. Высота = 80 мм, длина=3800 мм, глубина=342 мм. | 100 | 70 | ОАО «ФИРМА ИЗОТЕРМ» тел.+7(812)322-88-82 | 0 | https://isoterm.ru/product/vnutripolnye-konvektory/vnutripolnyy-konvektor-golfstrim-24v/ | 110
Гольфстрим-В, КВК 24-34.08.390 с решеткой из алюминия окрашенного | Гольфстрим-В | КВК 24-34.08.390 | с решеткой из алюминия окрашенного | 24 | 80 | 342 | 3900 | 13008.7254 | 11098.8902 | 9198.6241 | 28.32 | внутрипольный | КВК 24-34.08.390 | Медно-алюминиевый внутрипольный конвектор Гольфстрим-В с решеткой из алюминия окрашенного. Высота = 80 мм, длина=3900 мм, глубина=342 мм. | 100 | 70 | ОАО «ФИРМА ИЗОТЕРМ» тел.+7(812)322-88-82 | 0 | https://isoterm.ru/product/vnutripolnye-konvektory/vnutripolnyy-konvektor-golfstrim-24v/ | 110
Гольфстрим-В, КВК 24-34.08.400 с решеткой из алюминия окрашенного | Гольфстрим-В | КВК 24-34.08.400 | с решеткой из алюминия окрашенного | 24 | 80 | 342 | 4000 | 13682.5666 | 11673.8035 | 9675.1052 | 31.68 | внутрипольный | КВК 24-34.08.400 | Медно-алюминиевый внутрипольный конвектор Гольфстрим-В с решеткой из алюминия окрашенного. Высота = 80 мм, длина=4000 мм, глубина=342 мм. | 100 | 70 | ОАО «ФИРМА ИЗОТЕРМ» тел.+7(812)322-88-82 | 0 | https://isoterm.ru/product/vnutripolnye-konvektory/vnutripolnyy-konvektor-golfstrim-24v/ | 110
Гольфстрим-В, КВК 24-34.08.410 с решеткой из алюминия окрашенного | Гольфстрим-В | КВК 24-34.08.410 | с решеткой из алюминия окрашенного | 24 | 80 | 342 | 4100 | 13724.1109 | 11709.2486 | 9704.4816 | 31.56 | внутрипольный | КВК 24-34.08.410 | Медно-алюминиевый внутрипольный конвектор Гольфстрим-В с решеткой из алюминия окрашенного. Высота = 80 мм, длина=4100 мм, глубина=342 мм. | 100 | 70 | ОАО «ФИРМА ИЗОТЕРМ» тел.+7(812)322-88-82 | 0 | https://isoterm.ru/product/vnutripolnye-konvektory/vnutripolnyy-konvektor-golfstrim-24v/ | 110
Гольфстрим-В, КВК 24-34.08.420 с решеткой из алюминия окрашенного | Гольфстрим-В | КВК 24-34.08.420 | с решеткой из алюминия окрашенного | 24 | 80 | 342 | 4200 | 13765.6552 | 11744.6937 | 9733.8581 | 31.44 | внутрипольный | КВК 24-34.08.420 | Медно-алюминиевый внутрипольный конвектор Гольфстрим-В с решеткой из алюминия окрашенного. Высота = 80 мм, длина=4200 мм, глубина=342 мм. | 100 | 70 | ОАО «ФИРМА ИЗОТЕРМ» тел.+7(812)322-88-82 | 0 | https://isoterm.ru/product/vnutripolnye-konvektory/vnutripolnyy-konvektor-golfstrim-24v/ | 110
Гольфстрим-В, КВК 24-34.08.430 с решеткой из алюминия окрашенного | Гольфстрим-В | КВК 24-34.08.430 | с решеткой из алюминия окрашенного | 24 | 80 | 342 | 4300 | 14001.6579 | 11946.0483 | 9900.7384 | 31.32 | внутрипольный | КВК 24-34.08.430 | Медно-алюминиевый внутрипольный конвектор Гольфстрим-В с решеткой из алюминия окрашенного. Высота = 80 мм, длина=4300 мм, глубина=342 мм. | 100 | 70 | ОАО «ФИРМА ИЗОТЕРМ» тел.+7(812)322-88-82 | 0 | https://isoterm.ru/product/vnutripolnye-konvektory/vnutripolnyy-konvektor-golfstrim-24v/ | 110
Гольфстрим-В, КВК 24-34.08.440 с решеткой из алюминия окрашенного | Гольфстрим-В | КВК 24-34.08.440 | с решеткой из алюминия окрашенного | 24 | 80 | 342 | 4400 | 14237.6605 | 12147.403 | 10067.6187 | 31.2 | внутрипольный | КВК 24-34.08.440 | Медно-алюминиевый внутрипольный конвектор Гольфстрим-В с решеткой из алюминия окрашенного. Высота = 80 мм, длина=4400 мм, глубина=342 мм. | 100 | 70 | ОАО «ФИРМА ИЗОТЕРМ» тел.+7(812)322-88-82 | 0 | https://isoterm.ru/product/vnutripolnye-konvektory/vnutripolnyy-konvektor-golfstrim-24v/ | 110
Гольфстрим-В, КВК 24-34.08.450 с решеткой из алюминия окрашенного | Гольфстрим-В | КВК 24-34.08.450 | с решеткой из алюминия окрашенного | 24 | 80 | 342 | 4500 | 14911.5017 | 12722.3163 | 10544.0997 | 31.2 | внутрипольный | КВК 24-34.08.450 | Медно-алюминиевый внутрипольный конвектор Гольфстрим-В с решеткой из алюминия окрашенного. Высота = 80 мм, длина=4500 мм, глубина=342 мм. | 100 | 70 | ОАО «ФИРМА ИЗОТЕРМ» тел.+7(812)322-88-82 | 0 | https://isoterm.ru/product/vnutripolnye-konvektory/vnutripolnyy-konvektor-golfstrim-24v/ | 110
Гольфстрим-В, КВК 24-34.08.460 с решеткой из алюминия окрашенного | Гольфстрим-В | КВК 24-34.08.460 | с решеткой из алюминия окрашенного | 24 | 80 | 342 | 4600 | 15585.3429 | 13297.2296 | 11020.5808 | 31.2 | внутрипольный | КВК 24-34.08.460 | Медно-алюминиевый внутрипольный конвектор Гольфстрим-В с решеткой из алюминия окрашенного. Высота = 80 мм, длина=4600 мм, глубина=342 мм. | 100 | 70 | ОАО «ФИРМА ИЗОТЕРМ» тел.+7(812)322-88-82 | 0 | https://isoterm.ru/product/vnutripolnye-konvektory/vnutripolnyy-konvektor-golfstrim-24v/ | 110
Гольфстрим-В, КВК 24-34.08.470 с решеткой из алюминия окрашенного | Гольфстрим-В | КВК 24-34.08.470 | с решеткой из алюминия окрашенного | 24 | 80 | 342 | 4700 | 16459.5773 | 14043.1161 | 11638.7624 | 34.56 | внутрипольный | КВК 24-34.08.470 | Медно-алюминиевый внутрипольный конвектор Гольфстрим-В с решеткой из алюминия окрашенного. Высота = 80 мм, длина=4700 мм, глубина=342 мм. | 100 | 70 | ОАО «ФИРМА ИЗОТЕРМ» тел.+7(812)322-88-82 | 0 | https://isoterm.ru/product/vnutripolnye-konvektory/vnutripolnyy-konvektor-golfstrim-24v/ | 110
Гольфстрим-В, КВК 24-34.08.480 с решеткой из алюминия окрашенного | Гольфстрим-В | КВК 24-34.08.480 | с решеткой из алюминия окрашенного | 24 | 80 | 342 | 4800 | 17333.8118 | 14789.0025 | 12256.9439 | 37.92 | внутрипольный | КВК 24-34.08.480 | Медно-алюминиевый внутрипольный конвектор Гольфстрим-В с решеткой из алюминия окрашенного. Высота = 80 мм, длина=4800 мм, глубина=342 мм. | 100 | 70 | ОАО «ФИРМА ИЗОТЕРМ» тел.+7(812)322-88-82 | 0 | https://isoterm.ru/product/vnutripolnye-konvektory/vnutripolnyy-konvektor-golfstrim-24v/ | 110
Гольфстрим-В, КВК 24-34.08.490 с решеткой из алюминия окрашенного | Гольфстрим-В | КВК 24-34.08.490 | с решеткой из алюминия окрашенного | 24 | 80 | 342 | 4900 | 17372.9821 | 14822.4222 | 12284.6417 | 37.8 | внутрипольный | КВК 24-34.08.490 | Медно-алюминиевый внутрипольный конвектор Гольфстрим-В с решеткой из алюминия окрашенного. Высота = 80 мм, длина=4900 мм, глубина=342 мм. | 100 | 70 | ОАО «ФИРМА ИЗОТЕРМ» тел.+7(812)322-88-82 | 0 | https://isoterm.ru/product/vnutripolnye-konvektory/vnutripolnyy-konvektor-golfstrim-24v/ | 110
Гольфстрим-В, КВК 24-34.08.500 с решеткой из алюминия окрашенного | Гольфстрим-В | КВК 24-34.08.500 | с решеткой из алюминия окрашенного | 24 | 80 | 342 | 5000 | 17412.1524 | 14855.8418 | 12312.3395 | 37.68 | внутрипольный | КВК 24-34.08.500 | Медно-алюминиевый внутрипольный конвектор Гольфстрим-В с решеткой из алюминия окрашенного. Высота = 80 мм, длина=5000 мм, глубина=342 мм. | 100 | 70 | ОАО «ФИРМА ИЗОТЕРМ» тел.+7(812)322-88-82 | 0 | https://isoterm.ru/product/vnutripolnye-konvektory/vnutripolnyy-konvektor-golfstrim-24v/ | 110
Гольфстрим-В, КВК 24-34.08.510 с решеткой из алюминия окрашенного | Гольфстрим-В | КВК 24-34.08.510 | с решеткой из алюминия окрашенного | 24 | 80 | 342 | 5100 | 17613.1969 | 15027.3706 | 12454.5005 | 37.56 | внутрипольный | КВК 24-34.08.510 | Медно-алюминиевый внутрипольный конвектор Гольфстрим-В с решеткой из алюминия окрашенного. Высота = 80 мм, длина=5100 мм, глубина=342 мм. | 100 | 70 | ОАО «ФИРМА ИЗОТЕРМ» тел.+7(812)322-88-82 | 0 | https://isoterm.ru/product/vnutripolnye-konvektory/vnutripolnyy-konvektor-golfstrim-24v/ | 110
Гольфстрим-В, КВК 24-34.08.520 с решеткой из алюминия окрашенного | Гольфстрим-В | КВК 24-34.08.520 | с решеткой из алюминия окрашенного | 24 | 80 | 342 | 5200 | 17814.2414 | 15198.8994 | 12596.6615 | 37.44 | внутрипольный | КВК 24-34.08.520 | Медно-алюминиевый внутрипольный конвектор Гольфстрим-В с решеткой из алюминия окрашенного. Высота = 80 мм, длина=5200 мм, глубина=342 мм. | 100 | 70 | ОАО «ФИРМА ИЗОТЕРМ» тел.+7(812)322-88-82 | 0 | https://isoterm.ru/product/vnutripolnye-konvektory/vnutripolnyy-konvektor-golfstrim-24v/ | 110
Гольфстрим-В, КВК 24-34.08.530 с решеткой из алюминия окрашенного | Гольфстрим-В | КВК 24-34.08.530 | с решеткой из алюминия окрашенного | 24 | 80 | 342 | 5300 | 18491.6436 | 15776.8509 | 13075.6605 | 40.8 | внутрипольный | КВК 24-34.08.530 | Медно-алюминиевый внутрипольный конвектор Гольфстрим-В с решеткой из алюминия окрашенного. Высота = 80 мм, длина=5300 мм, глубина=342 мм. | 100 | 70 | ОАО «ФИРМА ИЗОТЕРМ» тел.+7(812)322-88-82 | 0 | https://isoterm.ru/product/vnutripolnye-konvektory/vnutripolnyy-konvektor-golfstrim-24v/ | 110
Гольфстрим-В, КВК 24-34.08.540 с решеткой из алюминия окрашенного | Гольфстрим-В | КВК 24-34.08.540 | с решеткой из алюминия окрашенного | 24 | 80 | 342 | 5400 | 19169.0457 | 16354.8023 | 13554.6596 | 44.16 | внутрипольный | КВК 24-34.08.540 | Медно-алюминиевый внутрипольный конвектор Гольфстрим-В с решеткой из алюминия окрашенного. Высота = 80 мм, длина=5400 мм, глубина=342 мм. | 100 | 70 | ОАО «ФИРМА ИЗОТЕРМ» тел.+7(812)322-88-82 | 0 | https://isoterm.ru/product/vnutripolnye-konvektory/vnutripolnyy-konvektor-golfstrim-24v/ | 110
Гольфстрим-В, КВК 24-34.08.550 с решеткой из алюминия окрашенного | Гольфстрим-В | КВК 24-34.08.550 | с решеткой из алюминия окрашенного | 24 | 80 | 342 | 5500 | 19844.0738 | 16930.7283 | 14031.98 | 44.04 | внутрипольный | КВК 24-34.08.550 | Медно-алюминиевый внутрипольный конвектор Гольфстрим-В с решеткой из алюминия окрашенного. Высота = 80 мм, длина=5500 мм, глубина=342 мм. | 100 | 70 | ОАО «ФИРМА ИЗОТЕРМ» тел.+7(812)322-88-82 | 0 | https://isoterm.ru/product/vnutripolnye-konvektory/vnutripolnyy-konvektor-golfstrim-24v/ | 110
Гольфстрим-В, КВК 24-34.08.560 с решеткой из алюминия окрашенного | Гольфстрим-В | КВК 24-34.08.560 | с решеткой из алюминия окрашенного | 24 | 80 | 342 | 5600 | 20519.102 | 17506.6543 | 14509.3004 | 43.92 | внутрипольный | КВК 24-34.08.560 | Медно-алюминиевый внутрипольный конвектор Гольфстрим-В с решеткой из алюминия окрашенного. Высота = 80 мм, длина=5600 мм, глубина=342 мм. | 100 | 70 | ОАО «ФИРМА ИЗОТЕРМ» тел.+7(812)322-88-82 | 0 | https://isoterm.ru/product/vnutripolnye-konvektory/vnutripolnyy-konvektor-golfstrim-24v/ | 110
Гольфстрим-В, КВК 24-34.08.570 с решеткой из алюминия окрашенного | Гольфстрим-В | КВК 24-34.08.570 | с решеткой из алюминия окрашенного | 24 | 80 | 342 | 5700 | 20557.0853 | 17539.0613 | 14536.1589 | 43.8 | внутрипольный | КВК 24-34.08.570 | Медно-алюминиевый внутрипольный конвектор Гольфстрим-В с решеткой из алюминия окрашенного. Высота = 80 мм, длина=5700 мм, глубина=342 мм. | 100 | 70 | ОАО «ФИРМА ИЗОТЕРМ» тел.+7(812)322-88-82 | 0 | https://isoterm.ru/product/vnutripolnye-konvektory/vnutripolnyy-konvektor-golfstrim-24v/ | 110
Гольфстрим-В, КВК 24-34.08.580 с решеткой из алюминия окрашенного | Гольфстрим-В | КВК 24-34.08.580 | с решеткой из алюминия окрашенного | 24 | 80 | 342 | 5800 | 20595.0687 | 17571.4682 | 14563.0174 | 43.68 | внутрипольный | КВК 24-34.08.580 | Медно-алюминиевый внутрипольный конвектор Гольфстрим-В с решеткой из алюминия окрашенного. Высота = 80 мм, длина=5800 мм, глубина=342 мм. | 100 | 70 | ОАО «ФИРМА ИЗОТЕРМ» тел.+7(812)322-88-82 | 0 | https://isoterm.ru/product/vnutripolnye-konvektory/vnutripolnyy-konvektor-golfstrim-24v/ | 110
Гольфстрим-В, КВК 24-34.08.590 с решеткой из алюминия окрашенного | Гольфстрим-В | КВК 24-34.08.590 | с решеткой из алюминия окрашенного | 24 | 80 | 342 | 5900 | 20833.4453 | 17774.8483 | 14731.5763 | 43.68 | внутрипольный | КВК 24-34.08.590 | Медно-алюминиевый внутрипольный конвектор Гольфстрим-В с решеткой из алюминия окрашенного. Высота = 80 мм, длина=5900 мм, глубина=342 мм. | 100 | 70 | ОАО «ФИРМА ИЗОТЕРМ» тел.+7(812)322-88-82 | 0 | https://isoterm.ru/product/vnutripolnye-konvektory/vnutripolnyy-konvektor-golfstrim-24v/ | 110
Гольфстрим-В, КВК 24-34.08.600 с решеткой из алюминия окрашенного | Гольфстрим-В | КВК 24-34.08.600 | с решеткой из алюминия окрашенного | 24 | 80 | 342 | 6000 | 21071.822 | 17978.2284 | 14900.1353 | 43.68 | внутрипольный | КВК 24-34.08.600 | Медно-алюминиевый внутрипольный конвектор Гольфстрим-В с решеткой из алюминия окрашенного. Высота = 80 мм, длина=6000 мм, глубина=342 мм. | 100 | 70 | ОАО «ФИРМА ИЗОТЕРМ» тел.+7(812)322-88-82 | 0 | https://isoterm.ru/product/vnutripolnye-konvektory/vnutripolnyy-konvektor-golfstrim-24v/ | 110
Гольфстрим-В, КВК 24-34.08.060 с решеткой из березы/бука/дуба | Гольфстрим-В | КВК 24-34.08.060 | с решеткой из березы/бука/дуба | 24 | 80 | 342 | 600 | 921.7136 | 786.3951 | 651.7547 | 3.24 | внутрипольный | КВК 24-34.08.060 | Медно-алюминиевый внутрипольный конвектор Гольфстрим-В с решеткой из березы/бука/дуба. Высота = 80 мм, длина=600 мм, глубина=342 мм. | 100 | 70 | ОАО «ФИРМА ИЗОТЕРМ» тел.+7(812)322-88-82 | 0 | https://isoterm.ru/product/vnutripolnye-konvektory/vnutripolnyy-konvektor-golfstrim-24v/ | 110
Гольфстрим-В, КВК 24-34.08.070 с решеткой из березы/бука/дуба | Гольфстрим-В | КВК 24-34.08.070 | с решеткой из березы/бука/дуба | 24 | 80 | 342 | 700 | 1394.1146 | 1189.4421 | 985.795 | 3.12 | внутрипольный | КВК 24-34.08.070 | Медно-алюминиевый внутрипольный конвектор Гольфстрим-В с решеткой из березы/бука/дуба. Высота = 80 мм, длина=700 мм, глубина=342 мм. | 100 | 70 | ОАО «ФИРМА ИЗОТЕРМ» тел.+7(812)322-88-82 | 0 | https://isoterm.ru/product/vnutripolnye-konvektory/vnutripolnyy-konvektor-golfstrim-24v/ | 110
Гольфстрим-В, КВК 24-34.08.080 с решеткой из березы/бука/дуба | Гольфстрим-В | КВК 24-34.08.080 | с решеткой из березы/бука/дуба | 24 | 80 | 342 | 800 | 1432.098 | 1221.849 | 1012.6535 | 3.12 | внутрипольный | КВК 24-34.08.080 | Медно-алюминиевый внутрипольный конвектор Гольфстрим-В с решеткой из березы/бука/дуба. Высота = 80 мм, длина=800 мм, глубина=342 мм. | 100 | 70 | ОАО «ФИРМА ИЗОТЕРМ» тел.+7(812)322-88-82 | 0 | https://isoterm.ru/product/vnutripolnye-konvektory/vnutripolnyy-konvektor-golfstrim-24v/ | 110
Гольфстрим-В, КВК 24-34.08.090 с решеткой из березы/бука/дуба | Гольфстрим-В | КВК 24-34.08.090 | с решеткой из березы/бука/дуба | 24 | 80 | 342 | 900 | 1926.656 | 1643.8 | 1362.3613 | 6.48 | внутрипольный | КВК 24-34.08.090 | Медно-алюминиевый внутрипольный конвектор Гольфстрим-В с решеткой из березы/бука/дуба. Высота = 80 мм, длина=900 мм, глубина=342 мм. | 100 | 70 | ОАО «ФИРМА ИЗОТЕРМ» тел.+7(812)322-88-82 | 0 | https://isoterm.ru/product/vnutripolnye-konvektory/vnutripolnyy-konvektor-golfstrim-24v/ | 110
Гольфстрим-В, КВК 24-34.08.100 с решеткой из березы/бука/дуба | Гольфстрим-В | КВК 24-34.08.100 | с решеткой из березы/бука/дуба | 24 | 80 | 342 | 1000 | 2244.1892 | 1914.7156 | 1586.8928 | 6.36 | внутрипольный | КВК 24-34.08.100 | Медно-алюминиевый внутрипольный конвектор Гольфстрим-В с решеткой из березы/бука/дуба. Высота = 80 мм, длина=1000 мм, глубина=342 мм. | 100 | 70 | ОАО «ФИРМА ИЗОТЕРМ» тел.+7(812)322-88-82 | 0 | https://isoterm.ru/product/vnutripolnye-konvektory/vnutripolnyy-konvektor-golfstrim-24v/ | 110
Гольфстрим-В, КВК 24-34.08.110 с решеткой из березы/бука/дуба | Гольфстрим-В | КВК 24-34.08.110 | с решеткой из березы/бука/дуба | 24 | 80 | 342 | 1100 | 2749.1744 | 2345.563 | 1943.9739 | 6.24 | внутрипольный | КВК 24-34.08.110 | Медно-алюминиевый внутрипольный конвектор Гольфстрим-В с решеткой из березы/бука/дуба. Высота = 80 мм, длина=1100 мм, глубина=342 мм. | 100 | 70 | ОАО «ФИРМА ИЗОТЕРМ» тел.+7(812)322-88-82 | 0 | https://isoterm.ru/product/vnutripolnye-konvektory/vnutripolnyy-konvektor-golfstrim-24v/ | 110
Гольфстрим-В, КВК 24-34.08.120 с решеткой из березы/бука/дуба | Гольфстрим-В | КВК 24-34.08.120 | с решеткой из березы/бука/дуба | 24 | 80 | 342 | 1200 | 3426.5765 | 2923.5145 | 2422.9729 | 6.24 | внутрипольный | КВК 24-34.08.120 | Медно-алюминиевый внутрипольный конвектор Гольфстрим-В с решеткой из березы/бука/дуба. Высота = 80 мм, длина=1200 мм, глубина=342 мм. | 100 | 70 | ОАО «ФИРМА ИЗОТЕРМ» тел.+7(812)322-88-82 | 0 | https://isoterm.ru/product/vnutripolnye-konvektory/vnutripolnyy-konvektor-golfstrim-24v/ | 110
Гольфстрим-В, КВК 24-34.08.130 с решеткой из березы/бука/дуба | Гольфстрим-В | КВК 24-34.08.130 | с решеткой из березы/бука/дуба | 24 | 80 | 342 | 1300 | 3465.7469 | 2956.9341 | 2450.6707 | 9.6 | внутрипольный | КВК 24-34.08.130 | Медно-алюминиевый внутрипольный конвектор Гольфстрим-В с решеткой из березы/бука/дуба. Высота = 80 мм, длина=1300 мм, глубина=342 мм. | 100 | 70 | ОАО «ФИРМА ИЗОТЕРМ» тел.+7(812)322-88-82 | 0 | https://isoterm.ru/product/vnutripolnye-konvektory/vnutripolnyy-konvektor-golfstrim-24v/ | 110
Гольфстрим-В, КВК 24-34.08.140 с решеткой из березы/бука/дуба | Гольфстрим-В | КВК 24-34.08.140 | с решеткой из березы/бука/дуба | 24 | 80 | 342 | 1400 | 4336.4204 | 3699.7824 | 3066.3343 | 9.48 | внутрипольный | КВК 24-34.08.140 | Медно-алюминиевый внутрипольный конвектор Гольфстрим-В с решеткой из березы/бука/дуба. Высота = 80 мм, длина=1400 мм, глубина=342 мм. | 100 | 70 | ОАО «ФИРМА ИЗОТЕРМ» тел.+7(812)322-88-82 | 0 | https://isoterm.ru/product/vnutripolnye-konvektory/vnutripolnyy-konvektor-golfstrim-24v/ | 110
Гольфстрим-В, КВК 24-34.08.150 с решеткой из березы/бука/дуба | Гольфстрим-В | КВК 24-34.08.150 | с решеткой из березы/бука/дуба | 24 | 80 | 342 | 1500 | 4377.9647 | 3735.2275 | 3095.7108 | 9.36 | внутрипольный | КВК 24-34.08.150 | Медно-алюминиевый внутрипольный конвектор Гольфстрим-В с решеткой из березы/бука/дуба. Высота = 80 мм, длина=1500 мм, глубина=342 мм. | 100 | 70 | ОАО «ФИРМА ИЗОТЕРМ» тел.+7(812)322-88-82 | 0 | https://isoterm.ru/product/vnutripolnye-konvektory/vnutripolnyy-konvektor-golfstrim-24v/ | 110
Гольфстрим-В, КВК 24-34.08.160 с решеткой из березы/бука/дуба | Гольфстрим-В | КВК 24-34.08.160 | с решеткой из березы/бука/дуба | 24 | 80 | 342 | 1600 | 4478.8826 | 3821.3295 | 3167.071 | 12.72 | внутрипольный | КВК 24-34.08.160 | Медно-алюминиевый внутрипольный конвектор Гольфстрим-В с решеткой из березы/бука/дуба. Высота = 80 мм, длина=1600 мм, глубина=342 мм. | 100 | 70 | ОАО «ФИРМА ИЗОТЕРМ» тел.+7(812)322-88-82 | 0 | https://isoterm.ru/product/vnutripolnye-konvektory/vnutripolnyy-konvektor-golfstrim-24v/ | 110
Гольфстрим-В, КВК 24-34.08.170 с решеткой из березы/бука/дуба | Гольфстрим-В | КВК 24-34.08.170 | с решеткой из березы/бука/дуба | 24 | 80 | 342 | 1700 | 4983.8678 | 4252.1769 | 3524.1521 | 12.6 | внутрипольный | КВК 24-34.08.170 | Медно-алюминиевый внутрипольный конвектор Гольфстрим-В с решеткой из березы/бука/дуба. Высота = 80 мм, длина=1700 мм, глубина=342 мм. | 100 | 70 | ОАО «ФИРМА ИЗОТЕРМ» тел.+7(812)322-88-82 | 0 | https://isoterm.ru/product/vnutripolnye-konvektory/vnutripolnyy-konvektor-golfstrim-24v/ | 110
Гольфстрим-В, КВК 24-34.08.180 с решеткой из березы/бука/дуба | Гольфстрим-В | КВК 24-34.08.180 | с решеткой из березы/бука/дуба | 24 | 80 | 342 | 1800 | 5492.414 | 4686.0624 | 3883.7511 | 12.48 | внутрипольный | КВК 24-34.08.180 | Медно-алюминиевый внутрипольный конвектор Гольфстрим-В с решеткой из березы/бука/дуба. Высота = 80 мм, длина=1800 мм, глубина=342 мм. | 100 | 70 | ОАО «ФИРМА ИЗОТЕРМ» тел.+7(812)322-88-82 | 0 | https://isoterm.ru/product/vnutripolnye-konvektory/vnutripolnyy-konvektor-golfstrim-24v/ | 110
Гольфстрим-В, КВК 24-34.08.190 с решеткой из березы/бука/дуба | Гольфстрим-В | КВК 24-34.08.190 | с решеткой из березы/бука/дуба | 24 | 80 | 342 | 1900 | 6167.4421 | 5261.9884 | 4361.0715 | 12.48 | внутрипольный | КВК 24-34.08.190 | Медно-алюминиевый внутрипольный конвектор Гольфстрим-В с решеткой из березы/бука/дуба. Высота = 80 мм, длина=1900 мм, глубина=342 мм. | 100 | 70 | ОАО «ФИРМА ИЗОТЕРМ» тел.+7(812)322-88-82 | 0 | https://isoterm.ru/product/vnutripolnye-konvektory/vnutripolnyy-konvektor-golfstrim-24v/ | 110
Гольфстрим-В, КВК 24-34.08.200 с решеткой из березы/бука/дуба | Гольфстрим-В | КВК 24-34.08.200 | с решеткой из березы/бука/дуба | 24 | 80 | 342 | 2000 | 6841.2833 | 5836.9017 | 4837.5526 | 15.84 | внутрипольный | КВК 24-34.08.200 | Медно-алюминиевый внутрипольный конвектор Гольфстрим-В с решеткой из березы/бука/дуба. Высота = 80 мм, длина=2000 мм, глубина=342 мм. | 100 | 70 | ОАО «ФИРМА ИЗОТЕРМ» тел.+7(812)322-88-82 | 0 | https://isoterm.ru/product/vnutripolnye-konvektory/vnutripolnyy-konvektor-golfstrim-24v/ | 110
Гольфстрим-В, КВК 24-34.08.210 с решеткой из березы/бука/дуба | Гольфстрим-В | КВК 24-34.08.210 | с решеткой из березы/бука/дуба | 24 | 80 | 342 | 2100 | 6882.8276 | 5872.3468 | 4866.929 | 15.72 | внутрипольный | КВК 24-34.08.210 | Медно-алюминиевый внутрипольный конвектор Гольфстрим-В с решеткой из березы/бука/дуба. Высота = 80 мм, длина=2100 мм, глубина=342 мм. | 100 | 70 | ОАО «ФИРМА ИЗОТЕРМ» тел.+7(812)322-88-82 | 0 | https://isoterm.ru/product/vnutripolnye-konvektory/vnutripolnyy-konvektor-golfstrim-24v/ | 110
Гольфстрим-В, КВК 24-34.08.220 с решеткой из березы/бука/дуба | Гольфстрим-В | КВК 24-34.08.220 | с решеткой из березы/бука/дуба | 24 | 80 | 342 | 2200 | 7118.8303 | 6073.7015 | 5033.8093 | 15.6 | внутрипольный | КВК 24-34.08.220 | Медно-алюминиевый внутрипольный конвектор Гольфстрим-В с решеткой из березы/бука/дуба. Высота = 80 мм, длина=2200 мм, глубина=342 мм. | 100 | 70 | ОАО «ФИРМА ИЗОТЕРМ» тел.+7(812)322-88-82 | 0 | https://isoterm.ru/product/vnutripolnye-konvektory/vnutripolnyy-konvektor-golfstrim-24v/ | 110
Гольфстрим-В, КВК 24-34.08.230 с решеткой из березы/бука/дуба | Гольфстрим-В | КВК 24-34.08.230 | с решеткой из березы/бука/дуба | 24 | 80 | 342 | 2300 | 7792.6714 | 6648.6148 | 5510.2904 | 15.6 | внутрипольный | КВК 24-34.08.230 | Медно-алюминиевый внутрипольный конвектор Гольфстрим-В с решеткой из березы/бука/дуба. Высота = 80 мм, длина=2300 мм, глубина=342 мм. | 100 | 70 | ОАО «ФИРМА ИЗОТЕРМ» тел.+7(812)322-88-82 | 0 | https://isoterm.ru/product/vnutripolnye-konvektory/vnutripolnyy-konvektor-golfstrim-24v/ | 110
Гольфстрим-В, КВК 24-34.08.240 с решеткой из березы/бука/дуба | Гольфстрим-В | КВК 24-34.08.240 | с решеткой из березы/бука/дуба | 24 | 80 | 342 | 2400 | 8666.9059 | 7394.5013 | 6128.472 | 18.96 | внутрипольный | КВК 24-34.08.240 | Медно-алюминиевый внутрипольный конвектор Гольфстрим-В с решеткой из березы/бука/дуба. Высота = 80 мм, длина=2400 мм, глубина=342 мм. | 100 | 70 | ОАО «ФИРМА ИЗОТЕРМ» тел.+7(812)322-88-82 | 0 | https://isoterm.ru/product/vnutripolnye-konvektory/vnutripolnyy-konvektor-golfstrim-24v/ | 110
Гольфстрим-В, КВК 24-34.08.250 с решеткой из березы/бука/дуба | Гольфстрим-В | КВК 24-34.08.250 | с решеткой из березы/бука/дуба | 24 | 80 | 342 | 2500 | 8706.0762 | 7427.9209 | 6156.1698 | 18.84 | внутрипольный | КВК 24-34.08.250 | Медно-алюминиевый внутрипольный конвектор Гольфстрим-В с решеткой из березы/бука/дуба. Высота = 80 мм, длина=2500 мм, глубина=342 мм. | 100 | 70 | ОАО «ФИРМА ИЗОТЕРМ» тел.+7(812)322-88-82 | 0 | https://isoterm.ru/product/vnutripolnye-konvektory/vnutripolnyy-konvektor-golfstrim-24v/ | 110
Гольфстрим-В, КВК 24-34.08.260 с решеткой из березы/бука/дуба | Гольфстрим-В | КВК 24-34.08.260 | с решеткой из березы/бука/дуба | 24 | 80 | 342 | 2600 | 8907.1207 | 7599.4497 | 6298.3307 | 18.72 | внутрипольный | КВК 24-34.08.260 | Медно-алюминиевый внутрипольный конвектор Гольфстрим-В с решеткой из березы/бука/дуба. Высота = 80 мм, длина=2600 мм, глубина=342 мм. | 100 | 70 | ОАО «ФИРМА ИЗОТЕРМ» тел.+7(812)322-88-82 | 0 | https://isoterm.ru/product/vnutripolnye-konvektory/vnutripolnyy-konvektor-golfstrim-24v/ | 110
Гольфстрим-В, КВК 24-34.08.270 с решеткой из березы/бука/дуба | Гольфстрим-В | КВК 24-34.08.270 | с решеткой из березы/бука/дуба | 24 | 80 | 342 | 2700 | 9584.5228 | 8177.4012 | 6777.3298 | 22.08 | внутрипольный | КВК 24-34.08.270 | Медно-алюминиевый внутрипольный конвектор Гольфстрим-В с решеткой из березы/бука/дуба. Высота = 80 мм, длина=2700 мм, глубина=342 мм. | 100 | 70 | ОАО «ФИРМА ИЗОТЕРМ» тел.+7(812)322-88-82 | 0 | https://isoterm.ru/product/vnutripolnye-konvektory/vnutripolnyy-konvektor-golfstrim-24v/ | 110
Гольфстрим-В, КВК 24-34.08.280 с решеткой из березы/бука/дуба | Гольфстрим-В | КВК 24-34.08.280 | с решеткой из березы/бука/дуба | 24 | 80 | 342 | 2800 | 10259.551 | 8753.3272 | 7254.6502 | 21.96 | внутрипольный | КВК 24-34.08.280 | Медно-алюминиевый внутрипольный конвектор Гольфстрим-В с решеткой из березы/бука/дуба. Высота = 80 мм, длина=2800 мм, глубина=342 мм. | 100 | 70 | ОАО «ФИРМА ИЗОТЕРМ» тел.+7(812)322-88-82 | 0 | https://isoterm.ru/product/vnutripolnye-konvektory/vnutripolnyy-konvektor-golfstrim-24v/ | 110
Гольфстрим-В, КВК 24-34.08.290 с решеткой из березы/бука/дуба | Гольфстрим-В | КВК 24-34.08.290 | с решеткой из березы/бука/дуба | 24 | 80 | 342 | 2900 | 10297.5343 | 8785.7341 | 7281.5087 | 21.84 | внутрипольный | КВК 24-34.08.290 | Медно-алюминиевый внутрипольный конвектор Гольфстрим-В с решеткой из березы/бука/дуба. Высота = 80 мм, длина=2900 мм, глубина=342 мм. | 100 | 70 | ОАО «ФИРМА ИЗОТЕРМ» тел.+7(812)322-88-82 | 0 | https://isoterm.ru/product/vnutripolnye-konvektory/vnutripolnyy-konvektor-golfstrim-24v/ | 110
Гольфстрим-В, КВК 24-34.08.300 с решеткой из березы/бука/дуба | Гольфстрим-В | КВК 24-34.08.300 | с решеткой из березы/бука/дуба | 24 | 80 | 342 | 3000 | 10535.911 | 8989.1142 | 7450.0676 | 21.84 | внутрипольный | КВК 24-34.08.300 | Медно-алюминиевый внутрипольный конвектор Гольфстрим-В с решеткой из березы/бука/дуба. Высота = 80 мм, длина=3000 мм, глубина=342 мм. | 100 | 70 | ОАО «ФИРМА ИЗОТЕРМ» тел.+7(812)322-88-82 | 0 | https://isoterm.ru/product/vnutripolnye-konvektory/vnutripolnyy-konvektor-golfstrim-24v/ | 110
Гольфстрим-В, КВК 24-34.08.310 с решеткой из березы/бука/дуба | Гольфстрим-В | КВК 24-34.08.310 | с решеткой из березы/бука/дуба | 24 | 80 | 342 | 3100 | 11210.9391 | 9565.0402 | 7927.388 | 25.2 | внутрипольный | КВК 24-34.08.310 | Медно-алюминиевый внутрипольный конвектор Гольфстрим-В с решеткой из березы/бука/дуба. Высота = 80 мм, длина=3100 мм, глубина=342 мм. | 100 | 70 | ОАО «ФИРМА ИЗОТЕРМ» тел.+7(812)322-88-82 | 0 | https://isoterm.ru/product/vnutripolnye-konvektory/vnutripolnyy-konvektor-golfstrim-24v/ | 110
Гольфстрим-В, КВК 24-34.08.320 с решеткой из березы/бука/дуба | Гольфстрим-В | КВК 24-34.08.320 | с решеткой из березы/бука/дуба | 24 | 80 | 342 | 3200 | 8957.7652 | 7642.659 | 6334.142 | 25.44 | внутрипольный | КВК 24-34.08.320 | Медно-алюминиевый внутрипольный конвектор Гольфстрим-В с решеткой из березы/бука/дуба. Высота = 80 мм, длина=3200 мм, глубина=342 мм. | 100 | 70 | ОАО «ФИРМА ИЗОТЕРМ» тел.+7(812)322-88-82 | 0 | https://isoterm.ru/product/vnutripolnye-konvektory/vnutripolnyy-konvektor-golfstrim-24v/ | 110
Гольфстрим-В, КВК 24-34.08.330 с решеткой из березы/бука/дуба | Гольфстрим-В | КВК 24-34.08.330 | с решеткой из березы/бука/дуба | 24 | 80 | 342 | 3300 | 9462.7504 | 8073.5064 | 6691.2231 | 25.32 | внутрипольный | КВК 24-34.08.330 | Медно-алюминиевый внутрипольный конвектор Гольфстрим-В с решеткой из березы/бука/дуба. Высота = 80 мм, длина=3300 мм, глубина=342 мм. | 100 | 70 | ОАО «ФИРМА ИЗОТЕРМ» тел.+7(812)322-88-82 | 0 | https://isoterm.ru/product/vnutripolnye-konvektory/vnutripolnyy-konvektor-golfstrim-24v/ | 110
Гольфстрим-В, КВК 24-34.08.340 с решеткой из березы/бука/дуба | Гольфстрим-В | КВК 24-34.08.340 | с решеткой из березы/бука/дуба | 24 | 80 | 342 | 3400 | 9967.7356 | 8504.3538 | 7048.3041 | 25.2 | внутрипольный | КВК 24-34.08.340 | Медно-алюминиевый внутрипольный конвектор Гольфстрим-В с решеткой из березы/бука/дуба. Высота = 80 мм, длина=3400 мм, глубина=342 мм. | 100 | 70 | ОАО «ФИРМА ИЗОТЕРМ» тел.+7(812)322-88-82 | 0 | https://isoterm.ru/product/vnutripolnye-konvektory/vnutripolnyy-konvektor-golfstrim-24v/ | 110
Гольфстрим-В, КВК 24-34.08.350 с решеткой из березы/бука/дуба | Гольфстрим-В | КВК 24-34.08.350 | с решеткой из березы/бука/дуба | 24 | 80 | 342 | 3500 | 10476.2818 | 8938.2393 | 7407.9031 | 25.08 | внутрипольный | КВК 24-34.08.350 | Медно-алюминиевый внутрипольный конвектор Гольфстрим-В с решеткой из березы/бука/дуба. Высота = 80 мм, длина=3500 мм, глубина=342 мм. | 100 | 70 | ОАО «ФИРМА ИЗОТЕРМ» тел.+7(812)322-88-82 | 0 | https://isoterm.ru/product/vnutripolnye-konvektory/vnutripolnyy-konvektor-golfstrim-24v/ | 110
Гольфстрим-В, КВК 24-34.08.360 с решеткой из березы/бука/дуба | Гольфстрим-В | КВК 24-34.08.360 | с решеткой из березы/бука/дуба | 24 | 80 | 342 | 3600 | 10984.828 | 9372.1249 | 7767.5022 | 24.96 | внутрипольный | КВК 24-34.08.360 | Медно-алюминиевый внутрипольный конвектор Гольфстрим-В с решеткой из березы/бука/дуба. Высота = 80 мм, длина=3600 мм, глубина=342 мм. | 100 | 70 | ОАО «ФИРМА ИЗОТЕРМ» тел.+7(812)322-88-82 | 0 | https://isoterm.ru/product/vnutripolnye-konvektory/vnutripolnyy-konvektor-golfstrim-24v/ | 110
Гольфстрим-В, КВК 24-34.08.370 с решеткой из березы/бука/дуба | Гольфстрим-В | КВК 24-34.08.370 | с решеткой из березы/бука/дуба | 24 | 80 | 342 | 3700 | 11659.8561 | 9948.0509 | 8244.8226 | 24.96 | внутрипольный | КВК 24-34.08.370 | Медно-алюминиевый внутрипольный конвектор Гольфстрим-В с решеткой из березы/бука/дуба. Высота = 80 мм, длина=3700 мм, глубина=342 мм. | 100 | 70 | ОАО «ФИРМА ИЗОТЕРМ» тел.+7(812)322-88-82 | 0 | https://isoterm.ru/product/vnutripolnye-konvektory/vnutripolnyy-konvektor-golfstrim-24v/ | 110
Гольфстрим-В, КВК 24-34.08.380 с решеткой из березы/бука/дуба | Гольфстрим-В | КВК 24-34.08.380 | с решеткой из березы/бука/дуба | 24 | 80 | 342 | 3800 | 12334.8843 | 10523.9769 | 8722.143 | 24.96 | внутрипольный | КВК 24-34.08.380 | Медно-алюминиевый внутрипольный конвектор Гольфстрим-В с решеткой из березы/бука/дуба. Высота = 80 мм, длина=3800 мм, глубина=342 мм. | 100 | 70 | ОАО «ФИРМА ИЗОТЕРМ» тел.+7(812)322-88-82 | 0 | https://isoterm.ru/product/vnutripolnye-konvektory/vnutripolnyy-konvektor-golfstrim-24v/ | 110
Гольфстрим-В, КВК 24-34.08.390 с решеткой из березы/бука/дуба | Гольфстрим-В | КВК 24-34.08.390 | с решеткой из березы/бука/дуба | 24 | 80 | 342 | 3900 | 13008.7254 | 11098.8902 | 9198.6241 | 28.32 | внутрипольный | КВК 24-34.08.390 | Медно-алюминиевый внутрипольный конвектор Гольфстрим-В с решеткой из березы/бука/дуба. Высота = 80 мм, длина=3900 мм, глубина=342 мм. | 100 | 70 | ОАО «ФИРМА ИЗОТЕРМ» тел.+7(812)322-88-82 | 0 | https://isoterm.ru/product/vnutripolnye-konvektory/vnutripolnyy-konvektor-golfstrim-24v/ | 110
Гольфстрим-В, КВК 24-34.08.400 с решеткой из березы/бука/дуба | Гольфстрим-В | КВК 24-34.08.400 | с решеткой из березы/бука/дуба | 24 | 80 | 342 | 4000 | 13682.5666 | 11673.8035 | 9675.1052 | 31.68 | внутрипольный | КВК 24-34.08.400 | Медно-алюминиевый внутрипольный конвектор Гольфстрим-В с решеткой из березы/бука/дуба. Высота = 80 мм, длина=4000 мм, глубина=342 мм. | 100 | 70 | ОАО «ФИРМА ИЗОТЕРМ» тел.+7(812)322-88-82 | 0 | https://isoterm.ru/product/vnutripolnye-konvektory/vnutripolnyy-konvektor-golfstrim-24v/ | 110
Гольфстрим-В, КВК 24-34.08.410 с решеткой из березы/бука/дуба | Гольфстрим-В | КВК 24-34.08.410 | с решеткой из березы/бука/дуба | 24 | 80 | 342 | 4100 | 13724.1109 | 11709.2486 | 9704.4816 | 31.56 | внутрипольный | КВК 24-34.08.410 | Медно-алюминиевый внутрипольный конвектор Гольфстрим-В с решеткой из березы/бука/дуба. Высота = 80 мм, длина=4100 мм, глубина=342 мм. | 100 | 70 | ОАО «ФИРМА ИЗОТЕРМ» тел.+7(812)322-88-82 | 0 | https://isoterm.ru/product/vnutripolnye-konvektory/vnutripolnyy-konvektor-golfstrim-24v/ | 110
Гольфстрим-В, КВК 24-34.08.420 с решеткой из березы/бука/дуба | Гольфстрим-В | КВК 24-34.08.420 | с решеткой из березы/бука/дуба | 24 | 80 | 342 | 4200 | 13765.6552 | 11744.6937 | 9733.8581 | 31.44 | внутрипольный | КВК 24-34.08.420 | Медно-алюминиевый внутрипольный конвектор Гольфстрим-В с решеткой из березы/бука/дуба. Высота = 80 мм, длина=4200 мм, глубина=342 мм. | 100 | 70 | ОАО «ФИРМА ИЗОТЕРМ» тел.+7(812)322-88-82 | 0 | https://isoterm.ru/product/vnutripolnye-konvektory/vnutripolnyy-konvektor-golfstrim-24v/ | 110
Гольфстрим-В, КВК 24-34.08.430 с решеткой из березы/бука/дуба | Гольфстрим-В | КВК 24-34.08.430 | с решеткой из березы/бука/дуба | 24 | 80 | 342 | 4300 | 14001.6579 | 11946.0483 | 9900.7384 | 31.32 | внутрипольный | КВК 24-34.08.430 | Медно-алюминиевый внутрипольный конвектор Гольфстрим-В с решеткой из березы/бука/дуба. Высота = 80 мм, длина=4300 мм, глубина=342 мм. | 100 | 70 | ОАО «ФИРМА ИЗОТЕРМ» тел.+7(812)322-88-82 | 0 | https://isoterm.ru/product/vnutripolnye-konvektory/vnutripolnyy-konvektor-golfstrim-24v/ | 110
Гольфстрим-В, КВК 24-34.08.440 с решеткой из березы/бука/дуба | Гольфстрим-В | КВК 24-34.08.440 | с решеткой из березы/бука/дуба | 24 | 80 | 342 | 4400 | 14237.6605 | 12147.403 | 10067.6187 | 31.2 | внутрипольный | КВК 24-34.08.440 | Медно-алюминиевый внутрипольный конвектор Гольфстрим-В с решеткой из березы/бука/дуба. Высота = 80 мм, длина=4400 мм, глубина=342 мм. | 100 | 70 | ОАО «ФИРМА ИЗОТЕРМ» тел.+7(812)322-88-82 | 0 | https://isoterm.ru/product/vnutripolnye-konvektory/vnutripolnyy-konvektor-golfstrim-24v/ | 110
Гольфстрим-В, КВК 24-34.08.450 с решеткой из березы/бука/дуба | Гольфстрим-В | КВК 24-34.08.450 | с решеткой из березы/бука/дуба | 24 | 80 | 342 | 4500 | 14911.5017 | 12722.3163 | 10544.0997 | 31.2 | внутрипольный | КВК 24-34.08.450 | Медно-алюминиевый внутрипольный конвектор Гольфстрим-В с решеткой из березы/бука/дуба. Высота = 80 мм, длина=4500 мм, глубина=342 мм. | 100 | 70 | ОАО «ФИРМА ИЗОТЕРМ» тел.+7(812)322-88-82 | 0 | https://isoterm.ru/product/vnutripolnye-konvektory/vnutripolnyy-konvektor-golfstrim-24v/ | 110
Гольфстрим-В, КВК 24-34.08.460 с решеткой из березы/бука/дуба | Гольфстрим-В | КВК 24-34.08.460 | с решеткой из березы/бука/дуба | 24 | 80 | 342 | 4600 | 15585.3429 | 13297.2296 | 11020.5808 | 31.2 | внутрипольный | КВК 24-34.08.460 | Медно-алюминиевый внутрипольный конвектор Гольфстрим-В с решеткой из березы/бука/дуба. Высота = 80 мм, длина=4600 мм, глубина=342 мм. | 100 | 70 | ОАО «ФИРМА ИЗОТЕРМ» тел.+7(812)322-88-82 | 0 | https://isoterm.ru/product/vnutripolnye-konvektory/vnutripolnyy-konvektor-golfstrim-24v/ | 110
Гольфстрим-В, КВК 24-34.08.470 с решеткой из березы/бука/дуба | Гольфстрим-В | КВК 24-34.08.470 | с решеткой из березы/бука/дуба | 24 | 80 | 342 | 4700 | 16459.5773 | 14043.1161 | 11638.7624 | 34.56 | внутрипольный | КВК 24-34.08.470 | Медно-алюминиевый внутрипольный конвектор Гольфстрим-В с решеткой из березы/бука/дуба. Высота = 80 мм, длина=4700 мм, глубина=342 мм. | 100 | 70 | ОАО «ФИРМА ИЗОТЕРМ» тел.+7(812)322-88-82 | 0 | https://isoterm.ru/product/vnutripolnye-konvektory/vnutripolnyy-konvektor-golfstrim-24v/ | 110
Гольфстрим-В, КВК 24-34.08.480 с решеткой из березы/бука/дуба | Гольфстрим-В | КВК 24-34.08.480 | с решеткой из березы/бука/дуба | 24 | 80 | 342 | 4800 | 17333.8118 | 14789.0025 | 12256.9439 | 37.92 | внутрипольный | КВК 24-34.08.480 | Медно-алюминиевый внутрипольный конвектор Гольфстрим-В с решеткой из березы/бука/дуба. Высота = 80 мм, длина=4800 мм, глубина=342 мм. | 100 | 70 | ОАО «ФИРМА ИЗОТЕРМ» тел.+7(812)322-88-82 | 0 | https://isoterm.ru/product/vnutripolnye-konvektory/vnutripolnyy-konvektor-golfstrim-24v/ | 110
Гольфстрим-В, КВК 24-34.08.490 с решеткой из березы/бука/дуба | Гольфстрим-В | КВК 24-34.08.490 | с решеткой из березы/бука/дуба | 24 | 80 | 342 | 4900 | 17372.9821 | 14822.4222 | 12284.6417 | 37.8 | внутрипольный | КВК 24-34.08.490 | Медно-алюминиевый внутрипольный конвектор Гольфстрим-В с решеткой из березы/бука/дуба. Высота = 80 мм, длина=4900 мм, глубина=342 мм. | 100 | 70 | ОАО «ФИРМА ИЗОТЕРМ» тел.+7(812)322-88-82 | 0 | https://isoterm.ru/product/vnutripolnye-konvektory/vnutripolnyy-konvektor-golfstrim-24v/ | 110
Гольфстрим-В, КВК 24-34.08.500 с решеткой из березы/бука/дуба | Гольфстрим-В | КВК 24-34.08.500 | с решеткой из березы/бука/дуба | 24 | 80 | 342 | 5000 | 17412.1524 | 14855.8418 | 12312.3395 | 37.68 | внутрипольный | КВК 24-34.08.500 | Медно-алюминиевый внутрипольный конвектор Гольфстрим-В с решеткой из березы/бука/дуба. Высота = 80 мм, длина=5000 мм, глубина=342 мм. | 100 | 70 | ОАО «ФИРМА ИЗОТЕРМ» тел.+7(812)322-88-82 | 0 | https://isoterm.ru/product/vnutripolnye-konvektory/vnutripolnyy-konvektor-golfstrim-24v/ | 110
Гольфстрим-В, КВК 24-34.08.510 с решеткой из березы/бука/дуба | Гольфстрим-В | КВК 24-34.08.510 | с решеткой из березы/бука/дуба | 24 | 80 | 342 | 5100 | 17613.1969 | 15027.3706 | 12454.5005 | 37.56 | внутрипольный | КВК 24-34.08.510 | Медно-алюминиевый внутрипольный конвектор Гольфстрим-В с решеткой из березы/бука/дуба. Высота = 80 мм, длина=5100 мм, глубина=342 мм. | 100 | 70 | ОАО «ФИРМА ИЗОТЕРМ» тел.+7(812)322-88-82 | 0 | https://isoterm.ru/product/vnutripolnye-konvektory/vnutripolnyy-konvektor-golfstrim-24v/ | 110
Гольфстрим-В, КВК 24-34.08.520 с решеткой из березы/бука/дуба | Гольфстрим-В | КВК 24-34.08.520 | с решеткой из березы/бука/дуба | 24 | 80 | 342 | 5200 | 17814.2414 | 15198.8994 | 12596.6615 | 37.44 | внутрипольный | КВК 24-34.08.520 | Медно-алюминиевый внутрипольный конвектор Гольфстрим-В с решеткой из березы/бука/дуба. Высота = 80 мм, длина=5200 мм, глубина=342 мм. | 100 | 70 | ОАО «ФИРМА ИЗОТЕРМ» тел.+7(812)322-88-82 | 0 | https://isoterm.ru/product/vnutripolnye-konvektory/vnutripolnyy-konvektor-golfstrim-24v/ | 110
Гольфстрим-В, КВК 24-34.08.530 с решеткой из березы/бука/дуба | Гольфстрим-В | КВК 24-34.08.530 | с решеткой из березы/бука/дуба | 24 | 80 | 342 | 5300 | 18491.6436 | 15776.8509 | 13075.6605 | 40.8 | внутрипольный | КВК 24-34.08.530 | Медно-алюминиевый внутрипольный конвектор Гольфстрим-В с решеткой из березы/бука/дуба. Высота = 80 мм, длина=5300 мм, глубина=342 мм. | 100 | 70 | ОАО «ФИРМА ИЗОТЕРМ» тел.+7(812)322-88-82 | 0 | https://isoterm.ru/product/vnutripolnye-konvektory/vnutripolnyy-konvektor-golfstrim-24v/ | 110
Гольфстрим-В, КВК 24-34.08.540 с решеткой из березы/бука/дуба | Гольфстрим-В | КВК 24-34.08.540 | с решеткой из березы/бука/дуба | 24 | 80 | 342 | 5400 | 19169.0457 | 16354.8023 | 13554.6596 | 44.16 | внутрипольный | КВК 24-34.08.540 | Медно-алюминиевый внутрипольный конвектор Гольфстрим-В с решеткой из березы/бука/дуба. Высота = 80 мм, длина=5400 мм, глубина=342 мм. | 100 | 70 | ОАО «ФИРМА ИЗОТЕРМ» тел.+7(812)322-88-82 | 0 | https://isoterm.ru/product/vnutripolnye-konvektory/vnutripolnyy-konvektor-golfstrim-24v/ | 110
Гольфстрим-В, КВК 24-34.08.550 с решеткой из березы/бука/дуба | Гольфстрим-В | КВК 24-34.08.550 | с решеткой из березы/бука/дуба | 24 | 80 | 342 | 5500 | 19844.0738 | 16930.7283 | 14031.98 | 44.04 | внутрипольный | КВК 24-34.08.550 | Медно-алюминиевый внутрипольный конвектор Гольфстрим-В с решеткой из березы/бука/дуба. Высота = 80 мм, длина=5500 мм, глубина=342 мм. | 100 | 70 | ОАО «ФИРМА ИЗОТЕРМ» тел.+7(812)322-88-82 | 0 | https://isoterm.ru/product/vnutripolnye-konvektory/vnutripolnyy-konvektor-golfstrim-24v/ | 110
Гольфстрим-В, КВК 24-34.08.560 с решеткой из березы/бука/дуба | Гольфстрим-В | КВК 24-34.08.560 | с решеткой из березы/бука/дуба | 24 | 80 | 342 | 5600 | 20519.102 | 17506.6543 | 14509.3004 | 43.92 | внутрипольный | КВК 24-34.08.560 | Медно-алюминиевый внутрипольный конвектор Гольфстрим-В с решеткой из березы/бука/дуба. Высота = 80 мм, длина=5600 мм, глубина=342 мм. | 100 | 70 | ОАО «ФИРМА ИЗОТЕРМ» тел.+7(812)322-88-82 | 0 | https://isoterm.ru/product/vnutripolnye-konvektory/vnutripolnyy-konvektor-golfstrim-24v/ | 110
Гольфстрим-В, КВК 24-34.08.570 с решеткой из березы/бука/дуба | Гольфстрим-В | КВК 24-34.08.570 | с решеткой из березы/бука/дуба | 24 | 80 | 342 | 5700 | 20557.0853 | 17539.0613 | 14536.1589 | 43.8 | внутрипольный | КВК 24-34.08.570 | Медно-алюминиевый внутрипольный конвектор Гольфстрим-В с решеткой из березы/бука/дуба. Высота = 80 мм, длина=5700 мм, глубина=342 мм. | 100 | 70 | ОАО «ФИРМА ИЗОТЕРМ» тел.+7(812)322-88-82 | 0 | https://isoterm.ru/product/vnutripolnye-konvektory/vnutripolnyy-konvektor-golfstrim-24v/ | 110
Гольфстрим-В, КВК 24-34.08.580 с решеткой из березы/бука/дуба | Гольфстрим-В | КВК 24-34.08.580 | с решеткой из березы/бука/дуба | 24 | 80 | 342 | 5800 | 20595.0687 | 17571.4682 | 14563.0174 | 43.68 | внутрипольный | КВК 24-34.08.580 | Медно-алюминиевый внутрипольный конвектор Гольфстрим-В с решеткой из березы/бука/дуба. Высота = 80 мм, длина=5800 мм, глубина=342 мм. | 100 | 70 | ОАО «ФИРМА ИЗОТЕРМ» тел.+7(812)322-88-82 | 0 | https://isoterm.ru/product/vnutripolnye-konvektory/vnutripolnyy-konvektor-golfstrim-24v/ | 110
Гольфстрим-В, КВК 24-34.08.590 с решеткой из березы/бука/дуба | Гольфстрим-В | КВК 24-34.08.590 | с решеткой из березы/бука/дуба | 24 | 80 | 342 | 5900 | 20833.4453 | 17774.8483 | 14731.5763 | 43.68 | внутрипольный | КВК 24-34.08.590 | Медно-алюминиевый внутрипольный конвектор Гольфстрим-В с решеткой из березы/бука/дуба. Высота = 80 мм, длина=5900 мм, глубина=342 мм. | 100 | 70 | ОАО «ФИРМА ИЗОТЕРМ» тел.+7(812)322-88-82 | 0 | https://isoterm.ru/product/vnutripolnye-konvektory/vnutripolnyy-konvektor-golfstrim-24v/ | 110
Гольфстрим-В, КВК 24-34.08.600 с решеткой из березы/бука/дуба | Гольфстрим-В | КВК 24-34.08.600 | с решеткой из березы/бука/дуба | 24 | 80 | 342 | 6000 | 21071.822 | 17978.2284 | 14900.1353 | 43.68 | внутрипольный | КВК 24-34.08.600 | Медно-алюминиевый внутрипольный конвектор Гольфстрим-В с решеткой из березы/бука/дуба. Высота = 80 мм, длина=6000 мм, глубина=342 мм. | 100 | 70 | ОАО «ФИРМА ИЗОТЕРМ» тел.+7(812)322-88-82 | 0 | https://isoterm.ru/product/vnutripolnye-konvektory/vnutripolnyy-konvektor-golfstrim-24v/ | 110
Гольфстрим-В, КВК 24-34.08.060 с решеткой из ореха/мербау | Гольфстрим-В | КВК 24-34.08.060 | с решеткой из ореха/мербау | 24 | 80 | 342 | 600 | 921.7136 | 786.3951 | 651.7547 | 3.24 | внутрипольный | КВК 24-34.08.060 | Медно-алюминиевый внутрипольный конвектор Гольфстрим-В с решеткой из ореха/мербау. Высота = 80 мм, длина=600 мм, глубина=342 мм. | 100 | 70 | ОАО «ФИРМА ИЗОТЕРМ» тел.+7(812)322-88-82 | 0 | https://isoterm.ru/product/vnutripolnye-konvektory/vnutripolnyy-konvektor-golfstrim-24v/ | 110
Гольфстрим-В, КВК 24-34.08.070 с решеткой из ореха/мербау | Гольфстрим-В | КВК 24-34.08.070 | с решеткой из ореха/мербау | 24 | 80 | 342 | 700 | 1394.1146 | 1189.4421 | 985.795 | 3.12 | внутрипольный | КВК 24-34.08.070 | Медно-алюминиевый внутрипольный конвектор Гольфстрим-В с решеткой из ореха/мербау. Высота = 80 мм, длина=700 мм, глубина=342 мм. | 100 | 70 | ОАО «ФИРМА ИЗОТЕРМ» тел.+7(812)322-88-82 | 0 | https://isoterm.ru/product/vnutripolnye-konvektory/vnutripolnyy-konvektor-golfstrim-24v/ | 110
Гольфстрим-В, КВК 24-34.08.080 с решеткой из ореха/мербау | Гольфстрим-В | КВК 24-34.08.080 | с решеткой из ореха/мербау | 24 | 80 | 342 | 800 | 1432.098 | 1221.849 | 1012.6535 | 3.12 | внутрипольный | КВК 24-34.08.080 | Медно-алюминиевый внутрипольный конвектор Гольфстрим-В с решеткой из ореха/мербау. Высота = 80 мм, длина=800 мм, глубина=342 мм. | 100 | 70 | ОАО «ФИРМА ИЗОТЕРМ» тел.+7(812)322-88-82 | 0 | https://isoterm.ru/product/vnutripolnye-konvektory/vnutripolnyy-konvektor-golfstrim-24v/ | 110
Гольфстрим-В, КВК 24-34.08.090 с решеткой из ореха/мербау | Гольфстрим-В | КВК 24-34.08.090 | с решеткой из ореха/мербау | 24 | 80 | 342 | 900 | 1926.656 | 1643.8 | 1362.3613 | 6.48 | внутрипольный | КВК 24-34.08.090 | Медно-алюминиевый внутрипольный конвектор Гольфстрим-В с решеткой из ореха/мербау. Высота = 80 мм, длина=900 мм, глубина=342 мм. | 100 | 70 | ОАО «ФИРМА ИЗОТЕРМ» тел.+7(812)322-88-82 | 0 | https://isoterm.ru/product/vnutripolnye-konvektory/vnutripolnyy-konvektor-golfstrim-24v/ | 110
Гольфстрим-В, КВК 24-34.08.100 с решеткой из ореха/мербау | Гольфстрим-В | КВК 24-34.08.100 | с решеткой из ореха/мербау | 24 | 80 | 342 | 1000 | 2244.1892 | 1914.7156 | 1586.8928 | 6.36 | внутрипольный | КВК 24-34.08.100 | Медно-алюминиевый внутрипольный конвектор Гольфстрим-В с решеткой из ореха/мербау. Высота = 80 мм, длина=1000 мм, глубина=342 мм. | 100 | 70 | ОАО «ФИРМА ИЗОТЕРМ» тел.+7(812)322-88-82 | 0 | https://isoterm.ru/product/vnutripolnye-konvektory/vnutripolnyy-konvektor-golfstrim-24v/ | 110
Гольфстрим-В, КВК 24-34.08.110 с решеткой из ореха/мербау | Гольфстрим-В | КВК 24-34.08.110 | с решеткой из ореха/мербау | 24 | 80 | 342 | 1100 | 2749.1744 | 2345.563 | 1943.9739 | 6.24 | внутрипольный | КВК 24-34.08.110 | Медно-алюминиевый внутрипольный конвектор Гольфстрим-В с решеткой из ореха/мербау. Высота = 80 мм, длина=1100 мм, глубина=342 мм. | 100 | 70 | ОАО «ФИРМА ИЗОТЕРМ» тел.+7(812)322-88-82 | 0 | https://isoterm.ru/product/vnutripolnye-konvektory/vnutripolnyy-konvektor-golfstrim-24v/ | 110
Гольфстрим-В, КВК 24-34.08.120 с решеткой из ореха/мербау | Гольфстрим-В | КВК 24-34.08.120 | с решеткой из ореха/мербау | 24 | 80 | 342 | 1200 | 3426.5765 | 2923.5145 | 2422.9729 | 6.24 | внутрипольный | КВК 24-34.08.120 | Медно-алюминиевый внутрипольный конвектор Гольфстрим-В с решеткой из ореха/мербау. Высота = 80 мм, длина=1200 мм, глубина=342 мм. | 100 | 70 | ОАО «ФИРМА ИЗОТЕРМ» тел.+7(812)322-88-82 | 0 | https://isoterm.ru/product/vnutripolnye-konvektory/vnutripolnyy-konvektor-golfstrim-24v/ | 110
Гольфстрим-В, КВК 24-34.08.130 с решеткой из ореха/мербау | Гольфстрим-В | КВК 24-34.08.130 | с решеткой из ореха/мербау | 24 | 80 | 342 | 1300 | 3465.7469 | 2956.9341 | 2450.6707 | 9.6 | внутрипольный | КВК 24-34.08.130 | Медно-алюминиевый внутрипольный конвектор Гольфстрим-В с решеткой из ореха/мербау. Высота = 80 мм, длина=1300 мм, глубина=342 мм. | 100 | 70 | ОАО «ФИРМА ИЗОТЕРМ» тел.+7(812)322-88-82 | 0 | https://isoterm.ru/product/vnutripolnye-konvektory/vnutripolnyy-konvektor-golfstrim-24v/ | 110
Гольфстрим-В, КВК 24-34.08.140 с решеткой из ореха/мербау | Гольфстрим-В | КВК 24-34.08.140 | с решеткой из ореха/мербау | 24 | 80 | 342 | 1400 | 4336.4204 | 3699.7824 | 3066.3343 | 9.48 | внутрипольный | КВК 24-34.08.140 | Медно-алюминиевый внутрипольный конвектор Гольфстрим-В с решеткой из ореха/мербау. Высота = 80 мм, длина=1400 мм, глубина=342 мм. | 100 | 70 | ОАО «ФИРМА ИЗОТЕРМ» тел.+7(812)322-88-82 | 0 | https://isoterm.ru/product/vnutripolnye-konvektory/vnutripolnyy-konvektor-golfstrim-24v/ | 110
Гольфстрим-В, КВК 24-34.08.150 с решеткой из ореха/мербау | Гольфстрим-В | КВК 24-34.08.150 | с решеткой из ореха/мербау | 24 | 80 | 342 | 1500 | 4377.9647 | 3735.2275 | 3095.7108 | 9.36 | внутрипольный | КВК 24-34.08.150 | Медно-алюминиевый внутрипольный конвектор Гольфстрим-В с решеткой из ореха/мербау. Высота = 80 мм, длина=1500 мм, глубина=342 мм. | 100 | 70 | ОАО «ФИРМА ИЗОТЕРМ» тел.+7(812)322-88-82 | 0 | https://isoterm.ru/product/vnutripolnye-konvektory/vnutripolnyy-konvektor-golfstrim-24v/ | 110
Гольфстрим-В, КВК 24-34.08.160 с решеткой из ореха/мербау | Гольфстрим-В | КВК 24-34.08.160 | с решеткой из ореха/мербау | 24 | 80 | 342 | 1600 | 4478.8826 | 3821.3295 | 3167.071 | 12.72 | внутрипольный | КВК 24-34.08.160 | Медно-алюминиевый внутрипольный конвектор Гольфстрим-В с решеткой из ореха/мербау. Высота = 80 мм, длина=1600 мм, глубина=342 мм. | 100 | 70 | ОАО «ФИРМА ИЗОТЕРМ» тел.+7(812)322-88-82 | 0 | https://isoterm.ru/product/vnutripolnye-konvektory/vnutripolnyy-konvektor-golfstrim-24v/ | 110
Гольфстрим-В, КВК 24-34.08.170 с решеткой из ореха/мербау | Гольфстрим-В | КВК 24-34.08.170 | с решеткой из ореха/мербау | 24 | 80 | 342 | 1700 | 4983.8678 | 4252.1769 | 3524.1521 | 12.6 | внутрипольный | КВК 24-34.08.170 | Медно-алюминиевый внутрипольный конвектор Гольфстрим-В с решеткой из ореха/мербау. Высота = 80 мм, длина=1700 мм, глубина=342 мм. | 100 | 70 | ОАО «ФИРМА ИЗОТЕРМ» тел.+7(812)322-88-82 | 0 | https://isoterm.ru/product/vnutripolnye-konvektory/vnutripolnyy-konvektor-golfstrim-24v/ | 110
Гольфстрим-В, КВК 24-34.08.180 с решеткой из ореха/мербау | Гольфстрим-В | КВК 24-34.08.180 | с решеткой из ореха/мербау | 24 | 80 | 342 | 1800 | 5492.414 | 4686.0624 | 3883.7511 | 12.48 | внутрипольный | КВК 24-34.08.180 | Медно-алюминиевый внутрипольный конвектор Гольфстрим-В с решеткой из ореха/мербау. Высота = 80 мм, длина=1800 мм, глубина=342 мм. | 100 | 70 | ОАО «ФИРМА ИЗОТЕРМ» тел.+7(812)322-88-82 | 0 | https://isoterm.ru/product/vnutripolnye-konvektory/vnutripolnyy-konvektor-golfstrim-24v/ | 110
Гольфстрим-В, КВК 24-34.08.190 с решеткой из ореха/мербау | Гольфстрим-В | КВК 24-34.08.190 | с решеткой из ореха/мербау | 24 | 80 | 342 | 1900 | 6167.4421 | 5261.9884 | 4361.0715 | 12.48 | внутрипольный | КВК 24-34.08.190 | Медно-алюминиевый внутрипольный конвектор Гольфстрим-В с решеткой из ореха/мербау. Высота = 80 мм, длина=1900 мм, глубина=342 мм. | 100 | 70 | ОАО «ФИРМА ИЗОТЕРМ» тел.+7(812)322-88-82 | 0 | https://isoterm.ru/product/vnutripolnye-konvektory/vnutripolnyy-konvektor-golfstrim-24v/ | 110
Гольфстрим-В, КВК 24-34.08.200 с решеткой из ореха/мербау | Гольфстрим-В | КВК 24-34.08.200 | с решеткой из ореха/мербау | 24 | 80 | 342 | 2000 | 6841.2833 | 5836.9017 | 4837.5526 | 15.84 | внутрипольный | КВК 24-34.08.200 | Медно-алюминиевый внутрипольный конвектор Гольфстрим-В с решеткой из ореха/мербау. Высота = 80 мм, длина=2000 мм, глубина=342 мм. | 100 | 70 | ОАО «ФИРМА ИЗОТЕРМ» тел.+7(812)322-88-82 | 0 | https://isoterm.ru/product/vnutripolnye-konvektory/vnutripolnyy-konvektor-golfstrim-24v/ | 110
Гольфстрим-В, КВК 24-34.08.210 с решеткой из ореха/мербау | Гольфстрим-В | КВК 24-34.08.210 | с решеткой из ореха/мербау | 24 | 80 | 342 | 2100 | 6882.8276 | 5872.3468 | 4866.929 | 15.72 | внутрипольный | КВК 24-34.08.210 | Медно-алюминиевый внутрипольный конвектор Гольфстрим-В с решеткой из ореха/мербау. Высота = 80 мм, длина=2100 мм, глубина=342 мм. | 100 | 70 | ОАО «ФИРМА ИЗОТЕРМ» тел.+7(812)322-88-82 | 0 | https://isoterm.ru/product/vnutripolnye-konvektory/vnutripolnyy-konvektor-golfstrim-24v/ | 110
Гольфстрим-В, КВК 24-34.08.220 с решеткой из ореха/мербау | Гольфстрим-В | КВК 24-34.08.220 | с решеткой из ореха/мербау | 24 | 80 | 342 | 2200 | 7118.8303 | 6073.7015 | 5033.8093 | 15.6 | внутрипольный | КВК 24-34.08.220 | Медно-алюминиевый внутрипольный конвектор Гольфстрим-В с решеткой из ореха/мербау. Высота = 80 мм, длина=2200 мм, глубина=342 мм. | 100 | 70 | ОАО «ФИРМА ИЗОТЕРМ» тел.+7(812)322-88-82 | 0 | https://isoterm.ru/product/vnutripolnye-konvektory/vnutripolnyy-konvektor-golfstrim-24v/ | 110
Гольфстрим-В, КВК 24-34.08.230 с решеткой из ореха/мербау | Гольфстрим-В | КВК 24-34.08.230 | с решеткой из ореха/мербау | 24 | 80 | 342 | 2300 | 7792.6714 | 6648.6148 | 5510.2904 | 15.6 | внутрипольный | КВК 24-34.08.230 | Медно-алюминиевый внутрипольный конвектор Гольфстрим-В с решеткой из ореха/мербау. Высота = 80 мм, длина=2300 мм, глубина=342 мм. | 100 | 70 | ОАО «ФИРМА ИЗОТЕРМ» тел.+7(812)322-88-82 | 0 | https://isoterm.ru/product/vnutripolnye-konvektory/vnutripolnyy-konvektor-golfstrim-24v/ | 110
Гольфстрим-В, КВК 24-34.08.240 с решеткой из ореха/мербау | Гольфстрим-В | КВК 24-34.08.240 | с решеткой из ореха/мербау | 24 | 80 | 342 | 2400 | 8666.9059 | 7394.5013 | 6128.472 | 18.96 | внутрипольный | КВК 24-34.08.240 | Медно-алюминиевый внутрипольный конвектор Гольфстрим-В с решеткой из ореха/мербау. Высота = 80 мм, длина=2400 мм, глубина=342 мм. | 100 | 70 | ОАО «ФИРМА ИЗОТЕРМ» тел.+7(812)322-88-82 | 0 | https://isoterm.ru/product/vnutripolnye-konvektory/vnutripolnyy-konvektor-golfstrim-24v/ | 110
Гольфстрим-В, КВК 24-34.08.250 с решеткой из ореха/мербау | Гольфстрим-В | КВК 24-34.08.250 | с решеткой из ореха/мербау | 24 | 80 | 342 | 2500 | 8706.0762 | 7427.9209 | 6156.1698 | 18.84 | внутрипольный | КВК 24-34.08.250 | Медно-алюминиевый внутрипольный конвектор Гольфстрим-В с решеткой из ореха/мербау. Высота = 80 мм, длина=2500 мм, глубина=342 мм. | 100 | 70 | ОАО «ФИРМА ИЗОТЕРМ» тел.+7(812)322-88-82 | 0 | https://isoterm.ru/product/vnutripolnye-konvektory/vnutripolnyy-konvektor-golfstrim-24v/ | 110
Гольфстрим-В, КВК 24-34.08.260 с решеткой из ореха/мербау | Гольфстрим-В | КВК 24-34.08.260 | с решеткой из ореха/мербау | 24 | 80 | 342 | 2600 | 8907.1207 | 7599.4497 | 6298.3307 | 18.72 | внутрипольный | КВК 24-34.08.260 | Медно-алюминиевый внутрипольный конвектор Гольфстрим-В с решеткой из ореха/мербау. Высота = 80 мм, длина=2600 мм, глубина=342 мм. | 100 | 70 | ОАО «ФИРМА ИЗОТЕРМ» тел.+7(812)322-88-82 | 0 | https://isoterm.ru/product/vnutripolnye-konvektory/vnutripolnyy-konvektor-golfstrim-24v/ | 110
Гольфстрим-В, КВК 24-34.08.270 с решеткой из ореха/мербау | Гольфстрим-В | КВК 24-34.08.270 | с решеткой из ореха/мербау | 24 | 80 | 342 | 2700 | 9584.5228 | 8177.4012 | 6777.3298 | 22.08 | внутрипольный | КВК 24-34.08.270 | Медно-алюминиевый внутрипольный конвектор Гольфстрим-В с решеткой из ореха/мербау. Высота = 80 мм, длина=2700 мм, глубина=342 мм. | 100 | 70 | ОАО «ФИРМА ИЗОТЕРМ» тел.+7(812)322-88-82 | 0 | https://isoterm.ru/product/vnutripolnye-konvektory/vnutripolnyy-konvektor-golfstrim-24v/ | 110
Гольфстрим-В, КВК 24-34.08.280 с решеткой из ореха/мербау | Гольфстрим-В | КВК 24-34.08.280 | с решеткой из ореха/мербау | 24 | 80 | 342 | 2800 | 10259.551 | 8753.3272 | 7254.6502 | 21.96 | внутрипольный | КВК 24-34.08.280 | Медно-алюминиевый внутрипольный конвектор Гольфстрим-В с решеткой из ореха/мербау. Высота = 80 мм, длина=2800 мм, глубина=342 мм. | 100 | 70 | ОАО «ФИРМА ИЗОТЕРМ» тел.+7(812)322-88-82 | 0 | https://isoterm.ru/product/vnutripolnye-konvektory/vnutripolnyy-konvektor-golfstrim-24v/ | 110
Гольфстрим-В, КВК 24-34.08.290 с решеткой из ореха/мербау | Гольфстрим-В | КВК 24-34.08.290 | с решеткой из ореха/мербау | 24 | 80 | 342 | 2900 | 10297.5343 | 8785.7341 | 7281.5087 | 21.84 | внутрипольный | КВК 24-34.08.290 | Медно-алюминиевый внутрипольный конвектор Гольфстрим-В с решеткой из ореха/мербау. Высота = 80 мм, длина=2900 мм, глубина=342 мм. | 100 | 70 | ОАО «ФИРМА ИЗОТЕРМ» тел.+7(812)322-88-82 | 0 | https://isoterm.ru/product/vnutripolnye-konvektory/vnutripolnyy-konvektor-golfstrim-24v/ | 110
Гольфстрим-В, КВК 24-34.08.300 с решеткой из ореха/мербау | Гольфстрим-В | КВК 24-34.08.300 | с решеткой из ореха/мербау | 24 | 80 | 342 | 3000 | 10535.911 | 8989.1142 | 7450.0676 | 21.84 | внутрипольный | КВК 24-34.08.300 | Медно-алюминиевый внутрипольный конвектор Гольфстрим-В с решеткой из ореха/мербау. Высота = 80 мм, длина=3000 мм, глубина=342 мм. | 100 | 70 | ОАО «ФИРМА ИЗОТЕРМ» тел.+7(812)322-88-82 | 0 | https://isoterm.ru/product/vnutripolnye-konvektory/vnutripolnyy-konvektor-golfstrim-24v/ | 110
Гольфстрим-В, КВК 24-34.08.310 с решеткой из ореха/мербау | Гольфстрим-В | КВК 24-34.08.310 | с решеткой из ореха/мербау | 24 | 80 | 342 | 3100 | 11210.9391 | 9565.0402 | 7927.388 | 25.2 | внутрипольный | КВК 24-34.08.310 | Медно-алюминиевый внутрипольный конвектор Гольфстрим-В с решеткой из ореха/мербау. Высота = 80 мм, длина=3100 мм, глубина=342 мм. | 100 | 70 | ОАО «ФИРМА ИЗОТЕРМ» тел.+7(812)322-88-82 | 0 | https://isoterm.ru/product/vnutripolnye-konvektory/vnutripolnyy-konvektor-golfstrim-24v/ | 110
Гольфстрим-В, КВК 24-34.08.320 с решеткой из ореха/мербау | Гольфстрим-В | КВК 24-34.08.320 | с решеткой из ореха/мербау | 24 | 80 | 342 | 3200 | 8957.7652 | 7642.659 | 6334.142 | 25.44 | внутрипольный | КВК 24-34.08.320 | Медно-алюминиевый внутрипольный конвектор Гольфстрим-В с решеткой из ореха/мербау. Высота = 80 мм, длина=3200 мм, глубина=342 мм. | 100 | 70 | ОАО «ФИРМА ИЗОТЕРМ» тел.+7(812)322-88-82 | 0 | https://isoterm.ru/product/vnutripolnye-konvektory/vnutripolnyy-konvektor-golfstrim-24v/ | 110
Гольфстрим-В, КВК 24-34.08.330 с решеткой из ореха/мербау | Гольфстрим-В | КВК 24-34.08.330 | с решеткой из ореха/мербау | 24 | 80 | 342 | 3300 | 9462.7504 | 8073.5064 | 6691.2231 | 25.32 | внутрипольный | КВК 24-34.08.330 | Медно-алюминиевый внутрипольный конвектор Гольфстрим-В с решеткой из ореха/мербау. Высота = 80 мм, длина=3300 мм, глубина=342 мм. | 100 | 70 | ОАО «ФИРМА ИЗОТЕРМ» тел.+7(812)322-88-82 | 0 | https://isoterm.ru/product/vnutripolnye-konvektory/vnutripolnyy-konvektor-golfstrim-24v/ | 110
Гольфстрим-В, КВК 24-34.08.340 с решеткой из ореха/мербау | Гольфстрим-В | КВК 24-34.08.340 | с решеткой из ореха/мербау | 24 | 80 | 342 | 3400 | 9967.7356 | 8504.3538 | 7048.3041 | 25.2 | внутрипольный | КВК 24-34.08.340 | Медно-алюминиевый внутрипольный конвектор Гольфстрим-В с решеткой из ореха/мербау. Высота = 80 мм, длина=3400 мм, глубина=342 мм. | 100 | 70 | ОАО «ФИРМА ИЗОТЕРМ» тел.+7(812)322-88-82 | 0 | https://isoterm.ru/product/vnutripolnye-konvektory/vnutripolnyy-konvektor-golfstrim-24v/ | 110
Гольфстрим-В, КВК 24-34.08.350 с решеткой из ореха/мербау | Гольфстрим-В | КВК 24-34.08.350 | с решеткой из ореха/мербау | 24 | 80 | 342 | 3500 | 10476.2818 | 8938.2393 | 7407.9031 | 25.08 | внутрипольный | КВК 24-34.08.350 | Медно-алюминиевый внутрипольный конвектор Гольфстрим-В с решеткой из ореха/мербау. Высота = 80 мм, длина=3500 мм, глубина=342 мм. | 100 | 70 | ОАО «ФИРМА ИЗОТЕРМ» тел.+7(812)322-88-82 | 0 | https://isoterm.ru/product/vnutripolnye-konvektory/vnutripolnyy-konvektor-golfstrim-24v/ | 110
Гольфстрим-В, КВК 24-34.08.360 с решеткой из ореха/мербау | Гольфстрим-В | КВК 24-34.08.360 | с решеткой из ореха/мербау | 24 | 80 | 342 | 3600 | 10984.828 | 9372.1249 | 7767.5022 | 24.96 | внутрипольный | КВК 24-34.08.360 | Медно-алюминиевый внутрипольный конвектор Гольфстрим-В с решеткой из ореха/мербау. Высота = 80 мм, длина=3600 мм, глубина=342 мм. | 100 | 70 | ОАО «ФИРМА ИЗОТЕРМ» тел.+7(812)322-88-82 | 0 | https://isoterm.ru/product/vnutripolnye-konvektory/vnutripolnyy-konvektor-golfstrim-24v/ | 110
Гольфстрим-В, КВК 24-34.08.370 с решеткой из ореха/мербау | Гольфстрим-В | КВК 24-34.08.370 | с решеткой из ореха/мербау | 24 | 80 | 342 | 3700 | 11659.8561 | 9948.0509 | 8244.8226 | 24.96 | внутрипольный | КВК 24-34.08.370 | Медно-алюминиевый внутрипольный конвектор Гольфстрим-В с решеткой из ореха/мербау. Высота = 80 мм, длина=3700 мм, глубина=342 мм. | 100 | 70 | ОАО «ФИРМА ИЗОТЕРМ» тел.+7(812)322-88-82 | 0 | https://isoterm.ru/product/vnutripolnye-konvektory/vnutripolnyy-konvektor-golfstrim-24v/ | 110
Гольфстрим-В, КВК 24-34.08.380 с решеткой из ореха/мербау | Гольфстрим-В | КВК 24-34.08.380 | с решеткой из ореха/мербау | 24 | 80 | 342 | 3800 | 12334.8843 | 10523.9769 | 8722.143 | 24.96 | внутрипольный | КВК 24-34.08.380 | Медно-алюминиевый внутрипольный конвектор Гольфстрим-В с решеткой из ореха/мербау. Высота = 80 мм, длина=3800 мм, глубина=342 мм. | 100 | 70 | ОАО «ФИРМА ИЗОТЕРМ» тел.+7(812)322-88-82 | 0 | https://isoterm.ru/product/vnutripolnye-konvektory/vnutripolnyy-konvektor-golfstrim-24v/ | 110
Гольфстрим-В, КВК 24-34.08.390 с решеткой из ореха/мербау | Гольфстрим-В | КВК 24-34.08.390 | с решеткой из ореха/мербау | 24 | 80 | 342 | 3900 | 13008.7254 | 11098.8902 | 9198.6241 | 28.32 | внутрипольный | КВК 24-34.08.390 | Медно-алюминиевый внутрипольный конвектор Гольфстрим-В с решеткой из ореха/мербау. Высота = 80 мм, длина=3900 мм, глубина=342 мм. | 100 | 70 | ОАО «ФИРМА ИЗОТЕРМ» тел.+7(812)322-88-82 | 0 | https://isoterm.ru/product/vnutripolnye-konvektory/vnutripolnyy-konvektor-golfstrim-24v/ | 110
Гольфстрим-В, КВК 24-34.08.400 с решеткой из ореха/мербау | Гольфстрим-В | КВК 24-34.08.400 | с решеткой из ореха/мербау | 24 | 80 | 342 | 4000 | 13682.5666 | 11673.8035 | 9675.1052 | 31.68 | внутрипольный | КВК 24-34.08.400 | Медно-алюминиевый внутрипольный конвектор Гольфстрим-В с решеткой из ореха/мербау. Высота = 80 мм, длина=4000 мм, глубина=342 мм. | 100 | 70 | ОАО «ФИРМА ИЗОТЕРМ» тел.+7(812)322-88-82 | 0 | https://isoterm.ru/product/vnutripolnye-konvektory/vnutripolnyy-konvektor-golfstrim-24v/ | 110
Гольфстрим-В, КВК 24-34.08.410 с решеткой из ореха/мербау | Гольфстрим-В | КВК 24-34.08.410 | с решеткой из ореха/мербау | 24 | 80 | 342 | 4100 | 13724.1109 | 11709.2486 | 9704.4816 | 31.56 | внутрипольный | КВК 24-34.08.410 | Медно-алюминиевый внутрипольный конвектор Гольфстрим-В с решеткой из ореха/мербау. Высота = 80 мм, длина=4100 мм, глубина=342 мм. | 100 | 70 | ОАО «ФИРМА ИЗОТЕРМ» тел.+7(812)322-88-82 | 0 | https://isoterm.ru/product/vnutripolnye-konvektory/vnutripolnyy-konvektor-golfstrim-24v/ | 110
Гольфстрим-В, КВК 24-34.08.420 с решеткой из ореха/мербау | Гольфстрим-В | КВК 24-34.08.420 | с решеткой из ореха/мербау | 24 | 80 | 342 | 4200 | 13765.6552 | 11744.6937 | 9733.8581 | 31.44 | внутрипольный | КВК 24-34.08.420 | Медно-алюминиевый внутрипольный конвектор Гольфстрим-В с решеткой из ореха/мербау. Высота = 80 мм, длина=4200 мм, глубина=342 мм. | 100 | 70 | ОАО «ФИРМА ИЗОТЕРМ» тел.+7(812)322-88-82 | 0 | https://isoterm.ru/product/vnutripolnye-konvektory/vnutripolnyy-konvektor-golfstrim-24v/ | 110
Гольфстрим-В, КВК 24-34.08.430 с решеткой из ореха/мербау | Гольфстрим-В | КВК 24-34.08.430 | с решеткой из ореха/мербау | 24 | 80 | 342 | 4300 | 14001.6579 | 11946.0483 | 9900.7384 | 31.32 | внутрипольный | КВК 24-34.08.430 | Медно-алюминиевый внутрипольный конвектор Гольфстрим-В с решеткой из ореха/мербау. Высота = 80 мм, длина=4300 мм, глубина=342 мм. | 100 | 70 | ОАО «ФИРМА ИЗОТЕРМ» тел.+7(812)322-88-82 | 0 | https://isoterm.ru/product/vnutripolnye-konvektory/vnutripolnyy-konvektor-golfstrim-24v/ | 110
Гольфстрим-В, КВК 24-34.08.440 с решеткой из ореха/мербау | Гольфстрим-В | КВК 24-34.08.440 | с решеткой из ореха/мербау | 24 | 80 | 342 | 4400 | 14237.6605 | 12147.403 | 10067.6187 | 31.2 | внутрипольный | КВК 24-34.08.440 | Медно-алюминиевый внутрипольный конвектор Гольфстрим-В с решеткой из ореха/мербау. Высота = 80 мм, длина=4400 мм, глубина=342 мм. | 100 | 70 | ОАО «ФИРМА ИЗОТЕРМ» тел.+7(812)322-88-82 | 0 | https://isoterm.ru/product/vnutripolnye-konvektory/vnutripolnyy-konvektor-golfstrim-24v/ | 110
Гольфстрим-В, КВК 24-34.08.450 с решеткой из ореха/мербау | Гольфстрим-В | КВК 24-34.08.450 | с решеткой из ореха/мербау | 24 | 80 | 342 | 4500 | 14911.5017 | 12722.3163 | 10544.0997 | 31.2 | внутрипольный | КВК 24-34.08.450 | Медно-алюминиевый внутрипольный конвектор Гольфстрим-В с решеткой из ореха/мербау. Высота = 80 мм, длина=4500 мм, глубина=342 мм. | 100 | 70 | ОАО «ФИРМА ИЗОТЕРМ» тел.+7(812)322-88-82 | 0 | https://isoterm.ru/product/vnutripolnye-konvektory/vnutripolnyy-konvektor-golfstrim-24v/ | 110
Гольфстрим-В, КВК 24-34.08.460 с решеткой из ореха/мербау | Гольфстрим-В | КВК 24-34.08.460 | с решеткой из ореха/мербау | 24 | 80 | 342 | 4600 | 15585.3429 | 13297.2296 | 11020.5808 | 31.2 | внутрипольный | КВК 24-34.08.460 | Медно-алюминиевый внутрипольный конвектор Гольфстрим-В с решеткой из ореха/мербау. Высота = 80 мм, длина=4600 мм, глубина=342 мм. | 100 | 70 | ОАО «ФИРМА ИЗОТЕРМ» тел.+7(812)322-88-82 | 0 | https://isoterm.ru/product/vnutripolnye-konvektory/vnutripolnyy-konvektor-golfstrim-24v/ | 110
Гольфстрим-В, КВК 24-34.08.470 с решеткой из ореха/мербау | Гольфстрим-В | КВК 24-34.08.470 | с решеткой из ореха/мербау | 24 | 80 | 342 | 4700 | 16459.5773 | 14043.1161 | 11638.7624 | 34.56 | внутрипольный | КВК 24-34.08.470 | Медно-алюминиевый внутрипольный конвектор Гольфстрим-В с решеткой из ореха/мербау. Высота = 80 мм, длина=4700 мм, глубина=342 мм. | 100 | 70 | ОАО «ФИРМА ИЗОТЕРМ» тел.+7(812)322-88-82 | 0 | https://isoterm.ru/product/vnutripolnye-konvektory/vnutripolnyy-konvektor-golfstrim-24v/ | 110
Гольфстрим-В, КВК 24-34.08.480 с решеткой из ореха/мербау | Гольфстрим-В | КВК 24-34.08.480 | с решеткой из ореха/мербау | 24 | 80 | 342 | 4800 | 17333.8118 | 14789.0025 | 12256.9439 | 37.92 | внутрипольный | КВК 24-34.08.480 | Медно-алюминиевый внутрипольный конвектор Гольфстрим-В с решеткой из ореха/мербау. Высота = 80 мм, длина=4800 мм, глубина=342 мм. | 100 | 70 | ОАО «ФИРМА ИЗОТЕРМ» тел.+7(812)322-88-82 | 0 | https://isoterm.ru/product/vnutripolnye-konvektory/vnutripolnyy-konvektor-golfstrim-24v/ | 110
Гольфстрим-В, КВК 24-34.08.490 с решеткой из ореха/мербау | Гольфстрим-В | КВК 24-34.08.490 | с решеткой из ореха/мербау | 24 | 80 | 342 | 4900 | 17372.9821 | 14822.4222 | 12284.6417 | 37.8 | внутрипольный | КВК 24-34.08.490 | Медно-алюминиевый внутрипольный конвектор Гольфстрим-В с решеткой из ореха/мербау. Высота = 80 мм, длина=4900 мм, глубина=342 мм. | 100 | 70 | ОАО «ФИРМА ИЗОТЕРМ» тел.+7(812)322-88-82 | 0 | https://isoterm.ru/product/vnutripolnye-konvektory/vnutripolnyy-konvektor-golfstrim-24v/ | 110
Гольфстрим-В, КВК 24-34.08.500 с решеткой из ореха/мербау | Гольфстрим-В | КВК 24-34.08.500 | с решеткой из ореха/мербау | 24 | 80 | 342 | 5000 | 17412.1524 | 14855.8418 | 12312.3395 | 37.68 | внутрипольный | КВК 24-34.08.500 | Медно-алюминиевый внутрипольный конвектор Гольфстрим-В с решеткой из ореха/мербау. Высота = 80 мм, длина=5000 мм, глубина=342 мм. | 100 | 70 | ОАО «ФИРМА ИЗОТЕРМ» тел.+7(812)322-88-82 | 0 | https://isoterm.ru/product/vnutripolnye-konvektory/vnutripolnyy-konvektor-golfstrim-24v/ | 110
Гольфстрим-В, КВК 24-34.08.510 с решеткой из ореха/мербау | Гольфстрим-В | КВК 24-34.08.510 | с решеткой из ореха/мербау | 24 | 80 | 342 | 5100 | 17613.1969 | 15027.3706 | 12454.5005 | 37.56 | внутрипольный | КВК 24-34.08.510 | Медно-алюминиевый внутрипольный конвектор Гольфстрим-В с решеткой из ореха/мербау. Высота = 80 мм, длина=5100 мм, глубина=342 мм. | 100 | 70 | ОАО «ФИРМА ИЗОТЕРМ» тел.+7(812)322-88-82 | 0 | https://isoterm.ru/product/vnutripolnye-konvektory/vnutripolnyy-konvektor-golfstrim-24v/ | 110
Гольфстрим-В, КВК 24-34.08.520 с решеткой из ореха/мербау | Гольфстрим-В | КВК 24-34.08.520 | с решеткой из ореха/мербау | 24 | 80 | 342 | 5200 | 17814.2414 | 15198.8994 | 12596.6615 | 37.44 | внутрипольный | КВК 24-34.08.520 | Медно-алюминиевый внутрипольный конвектор Гольфстрим-В с решеткой из ореха/мербау. Высота = 80 мм, длина=5200 мм, глубина=342 мм. | 100 | 70 | ОАО «ФИРМА ИЗОТЕРМ» тел.+7(812)322-88-82 | 0 | https://isoterm.ru/product/vnutripolnye-konvektory/vnutripolnyy-konvektor-golfstrim-24v/ | 110
Гольфстрим-В, КВК 24-34.08.530 с решеткой из ореха/мербау | Гольфстрим-В | КВК 24-34.08.530 | с решеткой из ореха/мербау | 24 | 80 | 342 | 5300 | 18491.6436 | 15776.8509 | 13075.6605 | 40.8 | внутрипольный | КВК 24-34.08.530 | Медно-алюминиевый внутрипольный конвектор Гольфстрим-В с решеткой из ореха/мербау. Высота = 80 мм, длина=5300 мм, глубина=342 мм. | 100 | 70 | ОАО «ФИРМА ИЗОТЕРМ» тел.+7(812)322-88-82 | 0 | https://isoterm.ru/product/vnutripolnye-konvektory/vnutripolnyy-konvektor-golfstrim-24v/ | 110
Гольфстрим-В, КВК 24-34.08.540 с решеткой из ореха/мербау | Гольфстрим-В | КВК 24-34.08.540 | с решеткой из ореха/мербау | 24 | 80 | 342 | 5400 | 19169.0457 | 16354.8023 | 13554.6596 | 44.16 | внутрипольный | КВК 24-34.08.540 | Медно-алюминиевый внутрипольный конвектор Гольфстрим-В с решеткой из ореха/мербау. Высота = 80 мм, длина=5400 мм, глубина=342 мм. | 100 | 70 | ОАО «ФИРМА ИЗОТЕРМ» тел.+7(812)322-88-82 | 0 | https://isoterm.ru/product/vnutripolnye-konvektory/vnutripolnyy-konvektor-golfstrim-24v/ | 110
Гольфстрим-В, КВК 24-34.08.550 с решеткой из ореха/мербау | Гольфстрим-В | КВК 24-34.08.550 | с решеткой из ореха/мербау | 24 | 80 | 342 | 5500 | 19844.0738 | 16930.7283 | 14031.98 | 44.04 | внутрипольный | КВК 24-34.08.550 | Медно-алюминиевый внутрипольный конвектор Гольфстрим-В с решеткой из ореха/мербау. Высота = 80 мм, длина=5500 мм, глубина=342 мм. | 100 | 70 | ОАО «ФИРМА ИЗОТЕРМ» тел.+7(812)322-88-82 | 0 | https://isoterm.ru/product/vnutripolnye-konvektory/vnutripolnyy-konvektor-golfstrim-24v/ | 110
Гольфстрим-В, КВК 24-34.08.560 с решеткой из ореха/мербау | Гольфстрим-В | КВК 24-34.08.560 | с решеткой из ореха/мербау | 24 | 80 | 342 | 5600 | 20519.102 | 17506.6543 | 14509.3004 | 43.92 | внутрипольный | КВК 24-34.08.560 | Медно-алюминиевый внутрипольный конвектор Гольфстрим-В с решеткой из ореха/мербау. Высота = 80 мм, длина=5600 мм, глубина=342 мм. | 100 | 70 | ОАО «ФИРМА ИЗОТЕРМ» тел.+7(812)322-88-82 | 0 | https://isoterm.ru/product/vnutripolnye-konvektory/vnutripolnyy-konvektor-golfstrim-24v/ | 110
Гольфстрим-В, КВК 24-34.08.570 с решеткой из ореха/мербау | Гольфстрим-В | КВК 24-34.08.570 | с решеткой из ореха/мербау | 24 | 80 | 342 | 5700 | 20557.0853 | 17539.0613 | 14536.1589 | 43.8 | внутрипольный | КВК 24-34.08.570 | Медно-алюминиевый внутрипольный конвектор Гольфстрим-В с решеткой из ореха/мербау. Высота = 80 мм, длина=5700 мм, глубина=342 мм. | 100 | 70 | ОАО «ФИРМА ИЗОТЕРМ» тел.+7(812)322-88-82 | 0 | https://isoterm.ru/product/vnutripolnye-konvektory/vnutripolnyy-konvektor-golfstrim-24v/ | 110
Гольфстрим-В, КВК 24-34.08.580 с решеткой из ореха/мербау | Гольфстрим-В | КВК 24-34.08.580 | с решеткой из ореха/мербау | 24 | 80 | 342 | 5800 | 20595.0687 | 17571.4682 | 14563.0174 | 43.68 | внутрипольный | КВК 24-34.08.580 | Медно-алюминиевый внутрипольный конвектор Гольфстрим-В с решеткой из ореха/мербау. Высота = 80 мм, длина=5800 мм, глубина=342 мм. | 100 | 70 | ОАО «ФИРМА ИЗОТЕРМ» тел.+7(812)322-88-82 | 0 | https://isoterm.ru/product/vnutripolnye-konvektory/vnutripolnyy-konvektor-golfstrim-24v/ | 110
Гольфстрим-В, КВК 24-34.08.590 с решеткой из ореха/мербау | Гольфстрим-В | КВК 24-34.08.590 | с решеткой из ореха/мербау | 24 | 80 | 342 | 5900 | 20833.4453 | 17774.8483 | 14731.5763 | 43.68 | внутрипольный | КВК 24-34.08.590 | Медно-алюминиевый внутрипольный конвектор Гольфстрим-В с решеткой из ореха/мербау. Высота = 80 мм, длина=5900 мм, глубина=342 мм. | 100 | 70 | ОАО «ФИРМА ИЗОТЕРМ» тел.+7(812)322-88-82 | 0 | https://isoterm.ru/product/vnutripolnye-konvektory/vnutripolnyy-konvektor-golfstrim-24v/ | 110
Гольфстрим-В, КВК 24-34.08.600 с решеткой из ореха/мербау | Гольфстрим-В | КВК 24-34.08.600 | с решеткой из ореха/мербау | 24 | 80 | 342 | 6000 | 21071.822 | 17978.2284 | 14900.1353 | 43.68 | внутрипольный | КВК 24-34.08.600 | Медно-алюминиевый внутрипольный конвектор Гольфстрим-В с решеткой из ореха/мербау. Высота = 80 мм, длина=6000 мм, глубина=342 мм. | 100 | 70 | ОАО «ФИРМА ИЗОТЕРМ» тел.+7(812)322-88-82 | 0 | https://isoterm.ru/product/vnutripolnye-konvektory/vnutripolnyy-konvektor-golfstrim-24v/ | 110
Гольфстрим-В, КВК 24-37.11.060 с решеткой из секционной стали | Гольфстрим-В | КВК 24-37.11.060 | с решеткой из секционной стали | 24 | 110 | 372 | 600 | 935.48 | 798.14 | 661.489 | 3.6 | внутрипольный | КВК 24-37.11.060 | Медно-алюминиевый внутрипольный конвектор Гольфстрим-В с решеткой из секционной стали. Высота = 110 мм, длина=600 мм, глубина=372 мм. | 100 | 70 | ОАО «ФИРМА ИЗОТЕРМ» тел.+7(812)322-88-82 | 0 | https://isoterm.ru/product/vnutripolnye-konvektory/vnutripolnyy-konvektor-golfstrim-24v/ | 110
Гольфстрим-В, КВК 24-37.11.070 с решеткой из секционной стали | Гольфстрим-В | КВК 24-37.11.070 | с решеткой из секционной стали | 24 | 110 | 372 | 700 | 1395.838 | 1190.912 | 987.014 | 4.7 | внутрипольный | КВК 24-37.11.070 | Медно-алюминиевый внутрипольный конвектор Гольфстрим-В с решеткой из секционной стали. Высота = 110 мм, длина=700 мм, глубина=372 мм. | 100 | 70 | ОАО «ФИРМА ИЗОТЕРМ» тел.+7(812)322-88-82 | 0 | https://isoterm.ru/product/vnutripolnye-konvektory/vnutripolnyy-konvektor-golfstrim-24v/ | 110
Гольфстрим-В, КВК 24-37.11.080 с решеткой из секционной стали | Гольфстрим-В | КВК 24-37.11.080 | с решеткой из секционной стали | 24 | 110 | 372 | 800 | 1434.142 | 1223.593 | 1014.099 | 4.7 | внутрипольный | КВК 24-37.11.080 | Медно-алюминиевый внутрипольный конвектор Гольфстрим-В с решеткой из секционной стали. Высота = 110 мм, длина=800 мм, глубина=372 мм. | 100 | 70 | ОАО «ФИРМА ИЗОТЕРМ» тел.+7(812)322-88-82 | 0 | https://isoterm.ru/product/vnutripolnye-konvektory/vnutripolnyy-konvektor-golfstrim-24v/ | 110
Гольфстрим-В, КВК 24-37.11.090 с решеткой из секционной стали | Гольфстрим-В | КВК 24-37.11.090 | с решеткой из секционной стали | 24 | 110 | 372 | 900 | 1900.884 | 1621.812 | 1344.138 | 7.2 | внутрипольный | КВК 24-37.11.090 | Медно-алюминиевый внутрипольный конвектор Гольфстрим-В с решеткой из секционной стали. Высота = 110 мм, длина=900 мм, глубина=372 мм. | 100 | 70 | ОАО «ФИРМА ИЗОТЕРМ» тел.+7(812)322-88-82 | 0 | https://isoterm.ru/product/vnutripolnye-konvektory/vnutripolnyy-konvektor-golfstrim-24v/ | 110
Гольфстрим-В, КВК 24-37.11.100 с решеткой из секционной стали | Гольфстрим-В | КВК 24-37.11.100 | с решеткой из секционной стали | 24 | 110 | 372 | 1000 | 2361.243 | 2014.584 | 1669.663 | 8.3 | внутрипольный | КВК 24-37.11.100 | Медно-алюминиевый внутрипольный конвектор Гольфстрим-В с решеткой из секционной стали. Высота = 110 мм, длина=1000 мм, глубина=372 мм. | 100 | 70 | ОАО «ФИРМА ИЗОТЕРМ» тел.+7(812)322-88-82 | 0 | https://isoterm.ru/product/vnutripolnye-konvektory/vnutripolnyy-konvektor-golfstrim-24v/ | 110
Гольфстрим-В, КВК 24-37.11.110 с решеткой из секционной стали | Гольфстрим-В | КВК 24-37.11.110 | с решеткой из секционной стали | 24 | 110 | 372 | 1100 | 2855.894 | 2436.615 | 2019.436 | 9.4 | внутрипольный | КВК 24-37.11.110 | Медно-алюминиевый внутрипольный конвектор Гольфстрим-В с решеткой из секционной стали. Высота = 110 мм, длина=1100 мм, глубина=372 мм. | 100 | 70 | ОАО «ФИРМА ИЗОТЕРМ» тел.+7(812)322-88-82 | 0 | https://isoterm.ru/product/vnutripolnye-konvektory/vnutripolnyy-konvektor-golfstrim-24v/ | 110
Гольфстрим-В, КВК 24-37.11.120 с решеткой из секционной стали | Гольфстрим-В | КВК 24-37.11.120 | с решеткой из секционной стали | 24 | 110 | 372 | 1200 | 2862.299 | 2442.079 | 2023.966 | 9.4 | внутрипольный | КВК 24-37.11.120 | Медно-алюминиевый внутрипольный конвектор Гольфстрим-В с решеткой из секционной стали. Высота = 110 мм, длина=1200 мм, глубина=372 мм. | 100 | 70 | ОАО «ФИРМА ИЗОТЕРМ» тел.+7(812)322-88-82 | 0 | https://isoterm.ru/product/vnutripolnye-konvektory/vnutripolnyy-konvektor-golfstrim-24v/ | 110
Гольфстрим-В, КВК 24-37.11.130 с решеткой из секционной стали | Гольфстрим-В | КВК 24-37.11.130 | с решеткой из секционной стали | 24 | 110 | 372 | 1300 | 3326.647 | 2838.256 | 2352.312 | 11.9 | внутрипольный | КВК 24-37.11.130 | Медно-алюминиевый внутрипольный конвектор Гольфстрим-В с решеткой из секционной стали. Высота = 110 мм, длина=1300 мм, глубина=372 мм. | 100 | 70 | ОАО «ФИРМА ИЗОТЕРМ» тел.+7(812)322-88-82 | 0 | https://isoterm.ru/product/vnutripolnye-konvektory/vnutripolnyy-konvektor-golfstrim-24v/ | 110
Гольфстрим-В, КВК 24-37.11.140 с решеткой из секционной стали | Гольфстрим-В | КВК 24-37.11.140 | с решеткой из секционной стали | 24 | 110 | 372 | 1400 | 3785.809 | 3230.007 | 2676.99 | 13 | внутрипольный | КВК 24-37.11.140 | Медно-алюминиевый внутрипольный конвектор Гольфстрим-В с решеткой из секционной стали. Высота = 110 мм, длина=1400 мм, глубина=372 мм. | 100 | 70 | ОАО «ФИРМА ИЗОТЕРМ» тел.+7(812)322-88-82 | 0 | https://isoterm.ru/product/vnutripolnye-konvektory/vnutripolnyy-konvektor-golfstrim-24v/ | 110
Гольфстрим-В, КВК 24-37.11.150 с решеткой из секционной стали | Гольфстрим-В | КВК 24-37.11.150 | с решеткой из секционной стали | 24 | 110 | 372 | 1500 | 4248.561 | 3624.822 | 3004.208 | 14 | внутрипольный | КВК 24-37.11.150 | Медно-алюминиевый внутрипольный конвектор Гольфстрим-В с решеткой из секционной стали. Высота = 110 мм, длина=1500 мм, глубина=372 мм. | 100 | 70 | ОАО «ФИРМА ИЗОТЕРМ» тел.+7(812)322-88-82 | 0 | https://isoterm.ru/product/vnutripolnye-konvektory/vnutripolnyy-konvektor-golfstrim-24v/ | 110
Гольфстрим-В, КВК 24-37.11.160 с решеткой из секционной стали | Гольфстрим-В | КВК 24-37.11.160 | с решеткой из секционной стали | 24 | 110 | 372 | 1600 | 4712.909 | 4020.998 | 3332.554 | 16.6 | внутрипольный | КВК 24-37.11.160 | Медно-алюминиевый внутрипольный конвектор Гольфстрим-В с решеткой из секционной стали. Высота = 110 мм, длина=1600 мм, глубина=372 мм. | 100 | 70 | ОАО «ФИРМА ИЗОТЕРМ» тел.+7(812)322-88-82 | 0 | https://isoterm.ru/product/vnutripolnye-konvektory/vnutripolnyy-konvektor-golfstrim-24v/ | 110
Гольфстрим-В, КВК 24-37.11.170 с решеткой из секционной стали | Гольфстрим-В | КВК 24-37.11.170 | с решеткой из секционной стали | 24 | 110 | 372 | 1700 | 5172.071 | 4412.749 | 3657.232 | 17.6 | внутрипольный | КВК 24-37.11.170 | Медно-алюминиевый внутрипольный конвектор Гольфстрим-В с решеткой из секционной стали. Высота = 110 мм, длина=1700 мм, глубина=372 мм. | 100 | 70 | ОАО «ФИРМА ИЗОТЕРМ» тел.+7(812)322-88-82 | 0 | https://isoterm.ru/product/vnutripolnye-konvektory/vnutripolnyy-konvektor-golfstrim-24v/ | 110
Гольфстрим-В, КВК 24-37.11.180 с решеткой из секционной стали | Гольфстрим-В | КВК 24-37.11.180 | с решеткой из секционной стали | 24 | 110 | 372 | 1800 | 5634.823 | 4807.564 | 3984.45 | 18.7 | внутрипольный | КВК 24-37.11.180 | Медно-алюминиевый внутрипольный конвектор Гольфстрим-В с решеткой из секционной стали. Высота = 110 мм, длина=1800 мм, глубина=372 мм. | 100 | 70 | ОАО «ФИРМА ИЗОТЕРМ» тел.+7(812)322-88-82 | 0 | https://isoterm.ru/product/vnutripolnye-konvektory/vnutripolnyy-konvektor-golfstrim-24v/ | 110
Гольфстрим-В, КВК 24-37.11.190 с решеткой из секционной стали | Гольфстрим-В | КВК 24-37.11.190 | с решеткой из секционной стали | 24 | 110 | 372 | 1900 | 5674.324 | 4841.266 | 4012.382 | 18.7 | внутрипольный | КВК 24-37.11.190 | Медно-алюминиевый внутрипольный конвектор Гольфстрим-В с решеткой из секционной стали. Высота = 110 мм, длина=1900 мм, глубина=372 мм. | 100 | 70 | ОАО «ФИРМА ИЗОТЕРМ» тел.+7(812)322-88-82 | 0 | https://isoterm.ru/product/vnutripolnye-konvektory/vnutripolnyy-konvektor-golfstrim-24v/ | 110
Гольфстрим-В, КВК 24-37.11.200 с решеткой из секционной стали | Гольфстрим-В | КВК 24-37.11.200 | с решеткой из секционной стали | 24 | 110 | 372 | 2000 | 6137.475 | 5236.421 | 4339.882 | 21.2 | внутрипольный | КВК 24-37.11.200 | Медно-алюминиевый внутрипольный конвектор Гольфстрим-В с решеткой из секционной стали. Высота = 110 мм, длина=2000 мм, глубина=372 мм. | 100 | 70 | ОАО «ФИРМА ИЗОТЕРМ» тел.+7(812)322-88-82 | 0 | https://isoterm.ru/product/vnutripolnye-konvektory/vnutripolnyy-konvektor-golfstrim-24v/ | 110
Гольфстрим-В, КВК 24-37.11.210 с решеткой из секционной стали | Гольфстрим-В | КВК 24-37.11.210 | с решеткой из секционной стали | 24 | 110 | 372 | 2100 | 6600.228 | 5631.236 | 4667.099 | 22.3 | внутрипольный | КВК 24-37.11.210 | Медно-алюминиевый внутрипольный конвектор Гольфстрим-В с решеткой из секционной стали. Высота = 110 мм, длина=2100 мм, глубина=372 мм. | 100 | 70 | ОАО «ФИРМА ИЗОТЕРМ» тел.+7(812)322-88-82 | 0 | https://isoterm.ru/product/vnutripolnye-konvektory/vnutripolnyy-konvektor-golfstrim-24v/ | 110
Гольфстрим-В, КВК 24-37.11.220 с решеткой из секционной стали | Гольфстрим-В | КВК 24-37.11.220 | с решеткой из секционной стали | 24 | 110 | 372 | 2200 | 7060.586 | 6024.008 | 4992.624 | 23.4 | внутрипольный | КВК 24-37.11.220 | Медно-алюминиевый внутрипольный конвектор Гольфстрим-В с решеткой из секционной стали. Высота = 110 мм, длина=2200 мм, глубина=372 мм. | 100 | 70 | ОАО «ФИРМА ИЗОТЕРМ» тел.+7(812)322-88-82 | 0 | https://isoterm.ru/product/vnutripolnye-konvektory/vnutripolnyy-konvektor-golfstrim-24v/ | 110
Гольфстрим-В, КВК 24-37.11.230 с решеткой из секционной стали | Гольфстрим-В | КВК 24-37.11.230 | с решеткой из секционной стали | 24 | 110 | 372 | 2300 | 7098.89 | 6056.689 | 5019.709 | 23.4 | внутрипольный | КВК 24-37.11.230 | Медно-алюминиевый внутрипольный конвектор Гольфстрим-В с решеткой из секционной стали. Высота = 110 мм, длина=2300 мм, глубина=372 мм. | 100 | 70 | ОАО «ФИРМА ИЗОТЕРМ» тел.+7(812)322-88-82 | 0 | https://isoterm.ru/product/vnutripolnye-konvektory/vnutripolnyy-konvektor-golfstrim-24v/ | 110
Гольфстрим-В, КВК 24-37.11.240 с решеткой из секционной стали | Гольфстрим-В | КВК 24-37.11.240 | с решеткой из секционной стали | 24 | 110 | 372 | 2400 | 7565.632 | 6454.908 | 5349.748 | 25.9 | внутрипольный | КВК 24-37.11.240 | Медно-алюминиевый внутрипольный конвектор Гольфстрим-В с решеткой из секционной стали. Высота = 110 мм, длина=2400 мм, глубина=372 мм. | 100 | 70 | ОАО «ФИРМА ИЗОТЕРМ» тел.+7(812)322-88-82 | 0 | https://isoterm.ru/product/vnutripolnye-konvektory/vnutripolnyy-konvektor-golfstrim-24v/ | 110
Гольфстрим-В, КВК 24-37.11.250 с решеткой из секционной стали | Гольфстрим-В | КВК 24-37.11.250 | с решеткой из секционной стали | 24 | 110 | 372 | 2500 | 8025.991 | 6847.68 | 5675.273 | 27 | внутрипольный | КВК 24-37.11.250 | Медно-алюминиевый внутрипольный конвектор Гольфстрим-В с решеткой из секционной стали. Высота = 110 мм, длина=2500 мм, глубина=372 мм. | 100 | 70 | ОАО «ФИРМА ИЗОТЕРМ» тел.+7(812)322-88-82 | 0 | https://isoterm.ru/product/vnutripolnye-konvektory/vnutripolnyy-konvektor-golfstrim-24v/ | 110
Гольфстрим-В, КВК 24-37.11.260 с решеткой из секционной стали | Гольфстрим-В | КВК 24-37.11.260 | с решеткой из секционной стали | 24 | 110 | 372 | 2600 | 8485.152 | 7239.431 | 5999.952 | 28.1 | внутрипольный | КВК 24-37.11.260 | Медно-алюминиевый внутрипольный конвектор Гольфстрим-В с решеткой из секционной стали. Высота = 110 мм, длина=2600 мм, глубина=372 мм. | 100 | 70 | ОАО «ФИРМА ИЗОТЕРМ» тел.+7(812)322-88-82 | 0 | https://isoterm.ru/product/vnutripolnye-konvektory/vnutripolnyy-konvektor-golfstrim-24v/ | 110
Гольфстрим-В, КВК 24-37.11.270 с решеткой из секционной стали | Гольфстрим-В | КВК 24-37.11.270 | с решеткой из секционной стали | 24 | 110 | 372 | 2700 | 8951.894 | 7637.65 | 6329.991 | 30.6 | внутрипольный | КВК 24-37.11.270 | Медно-алюминиевый внутрипольный конвектор Гольфстрим-В с решеткой из секционной стали. Высота = 110 мм, длина=2700 мм, глубина=372 мм. | 100 | 70 | ОАО «ФИРМА ИЗОТЕРМ» тел.+7(812)322-88-82 | 0 | https://isoterm.ru/product/vnutripolnye-konvektory/vnutripolnyy-konvektor-golfstrim-24v/ | 110
Гольфстрим-В, КВК 24-37.11.280 с решеткой из секционной стали | Гольфстрим-В | КВК 24-37.11.280 | с решеткой из секционной стали | 24 | 110 | 372 | 2800 | 9412.253 | 8030.422 | 6655.515 | 31.7 | внутрипольный | КВК 24-37.11.280 | Медно-алюминиевый внутрипольный конвектор Гольфстрим-В с решеткой из секционной стали. Высота = 110 мм, длина=2800 мм, глубина=372 мм. | 100 | 70 | ОАО «ФИРМА ИЗОТЕРМ» тел.+7(812)322-88-82 | 0 | https://isoterm.ru/product/vnutripolnye-konvektory/vnutripolnyy-konvektor-golfstrim-24v/ | 110
Гольфстрим-В, КВК 24-37.11.290 с решеткой из секционной стали | Гольфстрим-В | КВК 24-37.11.290 | с решеткой из секционной стали | 24 | 110 | 372 | 2900 | 9871.414 | 8422.173 | 6980.194 | 32.8 | внутрипольный | КВК 24-37.11.290 | Медно-алюминиевый внутрипольный конвектор Гольфстрим-В с решеткой из секционной стали. Высота = 110 мм, длина=2900 мм, глубина=372 мм. | 100 | 70 | ОАО «ФИРМА ИЗОТЕРМ» тел.+7(812)322-88-82 | 0 | https://isoterm.ru/product/vnutripolnye-konvektory/vnutripolnyy-konvektor-golfstrim-24v/ | 110
Гольфстрим-В, КВК 24-37.11.300 с решеткой из секционной стали | Гольфстрим-В | КВК 24-37.11.300 | с решеткой из секционной стали | 24 | 110 | 372 | 3000 | 9913.309 | 8457.917 | 7009.818 | 32.8 | внутрипольный | КВК 24-37.11.300 | Медно-алюминиевый внутрипольный конвектор Гольфстрим-В с решеткой из секционной стали. Высота = 110 мм, длина=3000 мм, глубина=372 мм. | 100 | 70 | ОАО «ФИРМА ИЗОТЕРМ» тел.+7(812)322-88-82 | 0 | https://isoterm.ru/product/vnutripolnye-konvektory/vnutripolnyy-konvektor-golfstrim-24v/ | 110
Гольфстрим-В, КВК 24-37.11.310 с решеткой из секционной стали | Гольфстрим-В | КВК 24-37.11.310 | с решеткой из секционной стали | 24 | 110 | 372 | 3100 | 10377.657 | 8854.094 | 7338.164 | 35.3 | внутрипольный | КВК 24-37.11.310 | Медно-алюминиевый внутрипольный конвектор Гольфстрим-В с решеткой из секционной стали. Высота = 110 мм, длина=3100 мм, глубина=372 мм. | 100 | 70 | ОАО «ФИРМА ИЗОТЕРМ» тел.+7(812)322-88-82 | 0 | https://isoterm.ru/product/vnutripolnye-konvektory/vnutripolnyy-konvektor-golfstrim-24v/ | 110
Гольфстрим-В, КВК 24-37.11.320 с решеткой из секционной стали | Гольфстрим-В | КВК 24-37.11.320 | с решеткой из секционной стали | 24 | 110 | 372 | 3200 | 9425.819 | 8041.996 | 6665.108 | 33.1 | внутрипольный | КВК 24-37.11.320 | Медно-алюминиевый внутрипольный конвектор Гольфстрим-В с решеткой из секционной стали. Высота = 110 мм, длина=3200 мм, глубина=372 мм. | 100 | 70 | ОАО «ФИРМА ИЗОТЕРМ» тел.+7(812)322-88-82 | 0 | https://isoterm.ru/product/vnutripolnye-konvektory/vnutripolnyy-konvektor-golfstrim-24v/ | 110
Гольфстрим-В, КВК 24-37.11.330 с решеткой из секционной стали | Гольфстрим-В | КВК 24-37.11.330 | с решеткой из секционной стали | 24 | 110 | 372 | 3300 | 9884.98 | 8433.747 | 6989.786 | 34.2 | внутрипольный | КВК 24-37.11.330 | Медно-алюминиевый внутрипольный конвектор Гольфстрим-В с решеткой из секционной стали. Высота = 110 мм, длина=3300 мм, глубина=372 мм. | 100 | 70 | ОАО «ФИРМА ИЗОТЕРМ» тел.+7(812)322-88-82 | 0 | https://isoterm.ru/product/vnutripolnye-konvektory/vnutripolnyy-konvektor-golfstrim-24v/ | 110
Гольфстрим-В, КВК 24-37.11.340 с решеткой из секционной стали | Гольфстрим-В | КВК 24-37.11.340 | с решеткой из секционной стали | 24 | 110 | 372 | 3400 | 10344.141 | 8825.498 | 7314.465 | 35.3 | внутрипольный | КВК 24-37.11.340 | Медно-алюминиевый внутрипольный конвектор Гольфстрим-В с решеткой из секционной стали. Высота = 110 мм, длина=3400 мм, глубина=372 мм. | 100 | 70 | ОАО «ФИРМА ИЗОТЕРМ» тел.+7(812)322-88-82 | 0 | https://isoterm.ru/product/vnutripolnye-konvektory/vnutripolnyy-konvektor-golfstrim-24v/ | 110
Гольфстрим-В, КВК 24-37.11.350 с решеткой из секционной стали | Гольфстрим-В | КВК 24-37.11.350 | с решеткой из секционной стали | 24 | 110 | 372 | 3500 | 10806.893 | 9220.313 | 7641.683 | 36.4 | внутрипольный | КВК 24-37.11.350 | Медно-алюминиевый внутрипольный конвектор Гольфстрим-В с решеткой из секционной стали. Высота = 110 мм, длина=3500 мм, глубина=372 мм. | 100 | 70 | ОАО «ФИРМА ИЗОТЕРМ» тел.+7(812)322-88-82 | 0 | https://isoterm.ru/product/vnutripolnye-konvektory/vnutripolnyy-konvektor-golfstrim-24v/ | 110
Гольфстрим-В, КВК 24-37.11.360 с решеткой из секционной стали | Гольфстрим-В | КВК 24-37.11.360 | с решеткой из секционной стали | 24 | 110 | 372 | 3600 | 11269.646 | 9615.128 | 7968.9 | 37.4 | внутрипольный | КВК 24-37.11.360 | Медно-алюминиевый внутрипольный конвектор Гольфстрим-В с решеткой из секционной стали. Высота = 110 мм, длина=3600 мм, глубина=372 мм. | 100 | 70 | ОАО «ФИРМА ИЗОТЕРМ» тел.+7(812)322-88-82 | 0 | https://isoterm.ru/product/vnutripolnye-konvektory/vnutripolnyy-konvektor-golfstrim-24v/ | 110
Гольфстрим-В, КВК 24-37.11.370 с решеткой из секционной стали | Гольфстрим-В | КВК 24-37.11.370 | с решеткой из секционной стали | 24 | 110 | 372 | 3700 | 11309.147 | 9648.83 | 7996.832 | 37.4 | внутрипольный | КВК 24-37.11.370 | Медно-алюминиевый внутрипольный конвектор Гольфстрим-В с решеткой из секционной стали. Высота = 110 мм, длина=3700 мм, глубина=372 мм. | 100 | 70 | ОАО «ФИРМА ИЗОТЕРМ» тел.+7(812)322-88-82 | 0 | https://isoterm.ru/product/vnutripolnye-konvektory/vnutripolnyy-konvektor-golfstrim-24v/ | 110
Гольфстрим-В, КВК 24-37.11.380 с решеткой из секционной стали | Гольфстрим-В | КВК 24-37.11.380 | с решеткой из секционной стали | 24 | 110 | 372 | 3800 | 11348.648 | 9682.532 | 8024.763 | 37.4 | внутрипольный | КВК 24-37.11.380 | Медно-алюминиевый внутрипольный конвектор Гольфстрим-В с решеткой из секционной стали. Высота = 110 мм, длина=3800 мм, глубина=372 мм. | 100 | 70 | ОАО «ФИРМА ИЗОТЕРМ» тел.+7(812)322-88-82 | 0 | https://isoterm.ru/product/vnutripolnye-konvektory/vnutripolnyy-konvektor-golfstrim-24v/ | 110
Гольфстрим-В, КВК 24-37.11.390 с решеткой из секционной стали | Гольфстрим-В | КВК 24-37.11.390 | с решеткой из секционной стали | 24 | 110 | 372 | 3900 | 11811.799 | 10077.687 | 8352.263 | 40 | внутрипольный | КВК 24-37.11.390 | Медно-алюминиевый внутрипольный конвектор Гольфстрим-В с решеткой из секционной стали. Высота = 110 мм, длина=3900 мм, глубина=372 мм. | 100 | 70 | ОАО «ФИРМА ИЗОТЕРМ» тел.+7(812)322-88-82 | 0 | https://isoterm.ru/product/vnutripolnye-konvektory/vnutripolnyy-konvektor-golfstrim-24v/ | 110
Гольфстрим-В, КВК 24-37.11.400 с решеткой из секционной стали | Гольфстрим-В | КВК 24-37.11.400 | с решеткой из секционной стали | 24 | 110 | 372 | 4000 | 12274.95 | 10472.842 | 8679.763 | 42.5 | внутрипольный | КВК 24-37.11.400 | Медно-алюминиевый внутрипольный конвектор Гольфстрим-В с решеткой из секционной стали. Высота = 110 мм, длина=4000 мм, глубина=372 мм. | 100 | 70 | ОАО «ФИРМА ИЗОТЕРМ» тел.+7(812)322-88-82 | 0 | https://isoterm.ru/product/vnutripolnye-konvektory/vnutripolnyy-konvektor-golfstrim-24v/ | 110
Гольфстрим-В, КВК 24-37.11.410 с решеткой из секционной стали | Гольфстрим-В | КВК 24-37.11.410 | с решеткой из секционной стали | 24 | 110 | 372 | 4100 | 12737.703 | 10867.657 | 9006.981 | 43.6 | внутрипольный | КВК 24-37.11.410 | Медно-алюминиевый внутрипольный конвектор Гольфстрим-В с решеткой из секционной стали. Высота = 110 мм, длина=4100 мм, глубина=372 мм. | 100 | 70 | ОАО «ФИРМА ИЗОТЕРМ» тел.+7(812)322-88-82 | 0 | https://isoterm.ru/product/vnutripolnye-konvektory/vnutripolnyy-konvektor-golfstrim-24v/ | 110
Гольфстрим-В, КВК 24-37.11.420 с решеткой из секционной стали | Гольфстрим-В | КВК 24-37.11.420 | с решеткой из секционной стали | 24 | 110 | 372 | 4200 | 13200.455 | 11262.472 | 9334.198 | 44.6 | внутрипольный | КВК 24-37.11.420 | Медно-алюминиевый внутрипольный конвектор Гольфстрим-В с решеткой из секционной стали. Высота = 110 мм, длина=4200 мм, глубина=372 мм. | 100 | 70 | ОАО «ФИРМА ИЗОТЕРМ» тел.+7(812)322-88-82 | 0 | https://isoterm.ru/product/vnutripolnye-konvektory/vnutripolnyy-konvektor-golfstrim-24v/ | 110
Гольфстрим-В, КВК 24-37.11.430 с решеткой из секционной стали | Гольфстрим-В | КВК 24-37.11.430 | с решеткой из секционной стали | 24 | 110 | 372 | 4300 | 13660.813 | 11655.244 | 9659.723 | 45.7 | внутрипольный | КВК 24-37.11.430 | Медно-алюминиевый внутрипольный конвектор Гольфстрим-В с решеткой из секционной стали. Высота = 110 мм, длина=4300 мм, глубина=372 мм. | 100 | 70 | ОАО «ФИРМА ИЗОТЕРМ» тел.+7(812)322-88-82 | 0 | https://isoterm.ru/product/vnutripolnye-konvektory/vnutripolnyy-konvektor-golfstrim-24v/ | 110
Гольфстрим-В, КВК 24-37.11.440 с решеткой из секционной стали | Гольфстрим-В | КВК 24-37.11.440 | с решеткой из секционной стали | 24 | 110 | 372 | 4400 | 14121.172 | 12048.016 | 9985.248 | 46.8 | внутрипольный | КВК 24-37.11.440 | Медно-алюминиевый внутрипольный конвектор Гольфстрим-В с решеткой из секционной стали. Высота = 110 мм, длина=4400 мм, глубина=372 мм. | 100 | 70 | ОАО «ФИРМА ИЗОТЕРМ» тел.+7(812)322-88-82 | 0 | https://isoterm.ru/product/vnutripolnye-konvektory/vnutripolnyy-konvektor-golfstrim-24v/ | 110
Гольфстрим-В, КВК 24-37.11.450 с решеткой из секционной стали | Гольфстрим-В | КВК 24-37.11.450 | с решеткой из секционной стали | 24 | 110 | 372 | 4500 | 14159.476 | 12080.697 | 10012.333 | 46.8 | внутрипольный | КВК 24-37.11.450 | Медно-алюминиевый внутрипольный конвектор Гольфстрим-В с решеткой из секционной стали. Высота = 110 мм, длина=4500 мм, глубина=372 мм. | 100 | 70 | ОАО «ФИРМА ИЗОТЕРМ» тел.+7(812)322-88-82 | 0 | https://isoterm.ru/product/vnutripolnye-konvektory/vnutripolnyy-konvektor-golfstrim-24v/ | 110
Гольфстрим-В, КВК 24-37.11.460 с решеткой из секционной стали | Гольфстрим-В | КВК 24-37.11.460 | с решеткой из секционной стали | 24 | 110 | 372 | 4600 | 14197.78 | 12113.377 | 10039.418 | 46.8 | внутрипольный | КВК 24-37.11.460 | Медно-алюминиевый внутрипольный конвектор Гольфстрим-В с решеткой из секционной стали. Высота = 110 мм, длина=4600 мм, глубина=372 мм. | 100 | 70 | ОАО «ФИРМА ИЗОТЕРМ» тел.+7(812)322-88-82 | 0 | https://isoterm.ru/product/vnutripolnye-konvektory/vnutripolnyy-konvektor-golfstrim-24v/ | 110
Гольфстрим-В, КВК 24-37.11.470 с решеткой из секционной стали | Гольфстрим-В | КВК 24-37.11.470 | с решеткой из секционной стали | 24 | 110 | 372 | 4700 | 14664.522 | 12511.596 | 10369.458 | 49.3 | внутрипольный | КВК 24-37.11.470 | Медно-алюминиевый внутрипольный конвектор Гольфстрим-В с решеткой из секционной стали. Высота = 110 мм, длина=4700 мм, глубина=372 мм. | 100 | 70 | ОАО «ФИРМА ИЗОТЕРМ» тел.+7(812)322-88-82 | 0 | https://isoterm.ru/product/vnutripolnye-konvektory/vnutripolnyy-konvektor-golfstrim-24v/ | 110
Гольфстрим-В, КВК 24-37.11.480 с решеткой из секционной стали | Гольфстрим-В | КВК 24-37.11.480 | с решеткой из секционной стали | 24 | 110 | 372 | 4800 | 15131.264 | 12909.815 | 10699.497 | 51.8 | внутрипольный | КВК 24-37.11.480 | Медно-алюминиевый внутрипольный конвектор Гольфстрим-В с решеткой из секционной стали. Высота = 110 мм, длина=4800 мм, глубина=372 мм. | 100 | 70 | ОАО «ФИРМА ИЗОТЕРМ» тел.+7(812)322-88-82 | 0 | https://isoterm.ru/product/vnutripolnye-konvektory/vnutripolnyy-konvektor-golfstrim-24v/ | 110
Гольфстрим-В, КВК 24-37.11.490 с решеткой из секционной стали | Гольфстрим-В | КВК 24-37.11.490 | с решеткой из секционной стали | 24 | 110 | 372 | 4900 | 15591.623 | 13302.587 | 11025.021 | 52.9 | внутрипольный | КВК 24-37.11.490 | Медно-алюминиевый внутрипольный конвектор Гольфстрим-В с решеткой из секционной стали. Высота = 110 мм, длина=4900 мм, глубина=372 мм. | 100 | 70 | ОАО «ФИРМА ИЗОТЕРМ» тел.+7(812)322-88-82 | 0 | https://isoterm.ru/product/vnutripolnye-konvektory/vnutripolnyy-konvektor-golfstrim-24v/ | 110
Гольфстрим-В, КВК 24-37.11.500 с решеткой из секционной стали | Гольфстрим-В | КВК 24-37.11.500 | с решеткой из секционной стали | 24 | 110 | 372 | 5000 | 16051.981 | 13695.36 | 11350.546 | 54 | внутрипольный | КВК 24-37.11.500 | Медно-алюминиевый внутрипольный конвектор Гольфстрим-В с решеткой из секционной стали. Высота = 110 мм, длина=5000 мм, глубина=372 мм. | 100 | 70 | ОАО «ФИРМА ИЗОТЕРМ» тел.+7(812)322-88-82 | 0 | https://isoterm.ru/product/vnutripolnye-konvektory/vnutripolnyy-konvektor-golfstrim-24v/ | 110
Гольфстрим-В, КВК 24-37.11.510 с решеткой из секционной стали | Гольфстрим-В | КВК 24-37.11.510 | с решеткой из секционной стали | 24 | 110 | 372 | 5100 | 16511.142 | 14087.111 | 11675.225 | 55.1 | внутрипольный | КВК 24-37.11.510 | Медно-алюминиевый внутрипольный конвектор Гольфстрим-В с решеткой из секционной стали. Высота = 110 мм, длина=5100 мм, глубина=372 мм. | 100 | 70 | ОАО «ФИРМА ИЗОТЕРМ» тел.+7(812)322-88-82 | 0 | https://isoterm.ru/product/vnutripolnye-konvektory/vnutripolnyy-konvektor-golfstrim-24v/ | 110
Гольфстрим-В, КВК 24-37.11.520 с решеткой из секционной стали | Гольфстрим-В | КВК 24-37.11.520 | с решеткой из секционной стали | 24 | 110 | 372 | 5200 | 16970.304 | 14478.862 | 11999.903 | 56.2 | внутрипольный | КВК 24-37.11.520 | Медно-алюминиевый внутрипольный конвектор Гольфстрим-В с решеткой из секционной стали. Высота = 110 мм, длина=5200 мм, глубина=372 мм. | 100 | 70 | ОАО «ФИРМА ИЗОТЕРМ» тел.+7(812)322-88-82 | 0 | https://isoterm.ru/product/vnutripolnye-konvektory/vnutripolnyy-konvektor-golfstrim-24v/ | 110
Гольфстрим-В, КВК 24-37.11.530 с решеткой из секционной стали | Гольфстрим-В | КВК 24-37.11.530 | с решеткой из секционной стали | 24 | 110 | 372 | 5300 | 17437.046 | 14877.081 | 12329.942 | 58.7 | внутрипольный | КВК 24-37.11.530 | Медно-алюминиевый внутрипольный конвектор Гольфстрим-В с решеткой из секционной стали. Высота = 110 мм, длина=5300 мм, глубина=372 мм. | 100 | 70 | ОАО «ФИРМА ИЗОТЕРМ» тел.+7(812)322-88-82 | 0 | https://isoterm.ru/product/vnutripolnye-konvektory/vnutripolnyy-konvektor-golfstrim-24v/ | 110
Гольфстрим-В, КВК 24-37.11.540 с решеткой из секционной стали | Гольфстрим-В | КВК 24-37.11.540 | с решеткой из секционной стали | 24 | 110 | 372 | 5400 | 17903.788 | 15275.3 | 12659.981 | 61.2 | внутрипольный | КВК 24-37.11.540 | Медно-алюминиевый внутрипольный конвектор Гольфстрим-В с решеткой из секционной стали. Высота = 110 мм, длина=5400 мм, глубина=372 мм. | 100 | 70 | ОАО «ФИРМА ИЗОТЕРМ» тел.+7(812)322-88-82 | 0 | https://isoterm.ru/product/vnutripolnye-konvektory/vnutripolnyy-konvektor-golfstrim-24v/ | 110
Гольфстрим-В, КВК 24-37.11.550 с решеткой из секционной стали | Гольфстрим-В | КВК 24-37.11.550 | с решеткой из секционной стали | 24 | 110 | 372 | 5500 | 18364.147 | 15668.072 | 12985.506 | 62.3 | внутрипольный | КВК 24-37.11.550 | Медно-алюминиевый внутрипольный конвектор Гольфстрим-В с решеткой из секционной стали. Высота = 110 мм, длина=5500 мм, глубина=372 мм. | 100 | 70 | ОАО «ФИРМА ИЗОТЕРМ» тел.+7(812)322-88-82 | 0 | https://isoterm.ru/product/vnutripolnye-konvektory/vnutripolnyy-konvektor-golfstrim-24v/ | 110
Гольфстрим-В, КВК 24-37.11.560 с решеткой из секционной стали | Гольфстрим-В | КВК 24-37.11.560 | с решеткой из секционной стали | 24 | 110 | 372 | 5600 | 18824.505 | 16060.844 | 13311.031 | 63.4 | внутрипольный | КВК 24-37.11.560 | Медно-алюминиевый внутрипольный конвектор Гольфстрим-В с решеткой из секционной стали. Высота = 110 мм, длина=5600 мм, глубина=372 мм. | 100 | 70 | ОАО «ФИРМА ИЗОТЕРМ» тел.+7(812)322-88-82 | 0 | https://isoterm.ru/product/vnutripolnye-konvektory/vnutripolnyy-konvektor-golfstrim-24v/ | 110
Гольфстрим-В, КВК 24-37.11.570 с решеткой из секционной стали | Гольфстрим-В | КВК 24-37.11.570 | с решеткой из секционной стали | 24 | 110 | 372 | 5700 | 19283.666 | 16452.595 | 13635.709 | 64.4 | внутрипольный | КВК 24-37.11.570 | Медно-алюминиевый внутрипольный конвектор Гольфстрим-В с решеткой из секционной стали. Высота = 110 мм, длина=5700 мм, глубина=372 мм. | 100 | 70 | ОАО «ФИРМА ИЗОТЕРМ» тел.+7(812)322-88-82 | 0 | https://isoterm.ru/product/vnutripolnye-konvektory/vnutripolnyy-konvektor-golfstrim-24v/ | 110
Гольфстрим-В, КВК 24-37.11.580 с решеткой из секционной стали | Гольфстрим-В | КВК 24-37.11.580 | с решеткой из секционной стали | 24 | 110 | 372 | 5800 | 19742.828 | 16844.346 | 13960.388 | 65.5 | внутрипольный | КВК 24-37.11.580 | Медно-алюминиевый внутрипольный конвектор Гольфстрим-В с решеткой из секционной стали. Высота = 110 мм, длина=5800 мм, глубина=372 мм. | 100 | 70 | ОАО «ФИРМА ИЗОТЕРМ» тел.+7(812)322-88-82 | 0 | https://isoterm.ru/product/vnutripolnye-konvektory/vnutripolnyy-konvektor-golfstrim-24v/ | 110
Гольфстрим-В, КВК 24-37.11.590 с решеткой из секционной стали | Гольфстрим-В | КВК 24-37.11.590 | с решеткой из секционной стали | 24 | 110 | 372 | 5900 | 19784.723 | 16880.091 | 13990.012 | 65.5 | внутрипольный | КВК 24-37.11.590 | Медно-алюминиевый внутрипольный конвектор Гольфстрим-В с решеткой из секционной стали. Высота = 110 мм, длина=5900 мм, глубина=372 мм. | 100 | 70 | ОАО «ФИРМА ИЗОТЕРМ» тел.+7(812)322-88-82 | 0 | https://isoterm.ru/product/vnutripolnye-konvektory/vnutripolnyy-konvektor-golfstrim-24v/ | 110
Гольфстрим-В, КВК 24-37.11.600 с решеткой из секционной стали | Гольфстрим-В | КВК 24-37.11.600 | с решеткой из секционной стали | 24 | 110 | 372 | 6000 | 19826.618 | 16915.835 | 14019.637 | 65.5 | внутрипольный | КВК 24-37.11.600 | Медно-алюминиевый внутрипольный конвектор Гольфстрим-В с решеткой из секционной стали. Высота = 110 мм, длина=6000 мм, глубина=372 мм. | 100 | 70 | ОАО «ФИРМА ИЗОТЕРМ» тел.+7(812)322-88-82 | 0 | https://isoterm.ru/product/vnutripolnye-konvektory/vnutripolnyy-konvektor-golfstrim-24v/ | 110
Гольфстрим-В, КВК 24-37.11.060 с решеткой из рулонной стали | Гольфстрим-В | КВК 24-37.11.060 | с решеткой из рулонной стали | 24 | 110 | 372 | 600 | 935.48 | 798.14 | 661.489 | 3.6 | внутрипольный | КВК 24-37.11.060 | Медно-алюминиевый внутрипольный конвектор Гольфстрим-В с решеткой из рулонной стали. Высота = 110 мм, длина=600 мм, глубина=372 мм. | 100 | 70 | ОАО «ФИРМА ИЗОТЕРМ» тел.+7(812)322-88-82 | 0 | https://isoterm.ru/product/vnutripolnye-konvektory/vnutripolnyy-konvektor-golfstrim-24v/ | 110
Гольфстрим-В, КВК 24-37.11.070 с решеткой из рулонной стали | Гольфстрим-В | КВК 24-37.11.070 | с решеткой из рулонной стали | 24 | 110 | 372 | 700 | 1395.838 | 1190.912 | 987.014 | 4.7 | внутрипольный | КВК 24-37.11.070 | Медно-алюминиевый внутрипольный конвектор Гольфстрим-В с решеткой из рулонной стали. Высота = 110 мм, длина=700 мм, глубина=372 мм. | 100 | 70 | ОАО «ФИРМА ИЗОТЕРМ» тел.+7(812)322-88-82 | 0 | https://isoterm.ru/product/vnutripolnye-konvektory/vnutripolnyy-konvektor-golfstrim-24v/ | 110
Гольфстрим-В, КВК 24-37.11.080 с решеткой из рулонной стали | Гольфстрим-В | КВК 24-37.11.080 | с решеткой из рулонной стали | 24 | 110 | 372 | 800 | 1434.142 | 1223.593 | 1014.099 | 4.7 | внутрипольный | КВК 24-37.11.080 | Медно-алюминиевый внутрипольный конвектор Гольфстрим-В с решеткой из рулонной стали. Высота = 110 мм, длина=800 мм, глубина=372 мм. | 100 | 70 | ОАО «ФИРМА ИЗОТЕРМ» тел.+7(812)322-88-82 | 0 | https://isoterm.ru/product/vnutripolnye-konvektory/vnutripolnyy-konvektor-golfstrim-24v/ | 110
Гольфстрим-В, КВК 24-37.11.090 с решеткой из рулонной стали | Гольфстрим-В | КВК 24-37.11.090 | с решеткой из рулонной стали | 24 | 110 | 372 | 900 | 1900.884 | 1621.812 | 1344.138 | 7.2 | внутрипольный | КВК 24-37.11.090 | Медно-алюминиевый внутрипольный конвектор Гольфстрим-В с решеткой из рулонной стали. Высота = 110 мм, длина=900 мм, глубина=372 мм. | 100 | 70 | ОАО «ФИРМА ИЗОТЕРМ» тел.+7(812)322-88-82 | 0 | https://isoterm.ru/product/vnutripolnye-konvektory/vnutripolnyy-konvektor-golfstrim-24v/ | 110
Гольфстрим-В, КВК 24-37.11.100 с решеткой из рулонной стали | Гольфстрим-В | КВК 24-37.11.100 | с решеткой из рулонной стали | 24 | 110 | 372 | 1000 | 2361.243 | 2014.584 | 1669.663 | 8.3 | внутрипольный | КВК 24-37.11.100 | Медно-алюминиевый внутрипольный конвектор Гольфстрим-В с решеткой из рулонной стали. Высота = 110 мм, длина=1000 мм, глубина=372 мм. | 100 | 70 | ОАО «ФИРМА ИЗОТЕРМ» тел.+7(812)322-88-82 | 0 | https://isoterm.ru/product/vnutripolnye-konvektory/vnutripolnyy-konvektor-golfstrim-24v/ | 110
Гольфстрим-В, КВК 24-37.11.110 с решеткой из рулонной стали | Гольфстрим-В | КВК 24-37.11.110 | с решеткой из рулонной стали | 24 | 110 | 372 | 1100 | 2855.894 | 2436.615 | 2019.436 | 9.4 | внутрипольный | КВК 24-37.11.110 | Медно-алюминиевый внутрипольный конвектор Гольфстрим-В с решеткой из рулонной стали. Высота = 110 мм, длина=1100 мм, глубина=372 мм. | 100 | 70 | ОАО «ФИРМА ИЗОТЕРМ» тел.+7(812)322-88-82 | 0 | https://isoterm.ru/product/vnutripolnye-konvektory/vnutripolnyy-konvektor-golfstrim-24v/ | 110
Гольфстрим-В, КВК 24-37.11.120 с решеткой из рулонной стали | Гольфстрим-В | КВК 24-37.11.120 | с решеткой из рулонной стали | 24 | 110 | 372 | 1200 | 2862.299 | 2442.079 | 2023.966 | 9.4 | внутрипольный | КВК 24-37.11.120 | Медно-алюминиевый внутрипольный конвектор Гольфстрим-В с решеткой из рулонной стали. Высота = 110 мм, длина=1200 мм, глубина=372 мм. | 100 | 70 | ОАО «ФИРМА ИЗОТЕРМ» тел.+7(812)322-88-82 | 0 | https://isoterm.ru/product/vnutripolnye-konvektory/vnutripolnyy-konvektor-golfstrim-24v/ | 110
Гольфстрим-В, КВК 24-37.11.130 с решеткой из рулонной стали | Гольфстрим-В | КВК 24-37.11.130 | с решеткой из рулонной стали | 24 | 110 | 372 | 1300 | 3326.647 | 2838.256 | 2352.312 | 11.9 | внутрипольный | КВК 24-37.11.130 | Медно-алюминиевый внутрипольный конвектор Гольфстрим-В с решеткой из рулонной стали. Высота = 110 мм, длина=1300 мм, глубина=372 мм. | 100 | 70 | ОАО «ФИРМА ИЗОТЕРМ» тел.+7(812)322-88-82 | 0 | https://isoterm.ru/product/vnutripolnye-konvektory/vnutripolnyy-konvektor-golfstrim-24v/ | 110
Гольфстрим-В, КВК 24-37.11.140 с решеткой из рулонной стали | Гольфстрим-В | КВК 24-37.11.140 | с решеткой из рулонной стали | 24 | 110 | 372 | 1400 | 3785.809 | 3230.007 | 2676.99 | 13 | внутрипольный | КВК 24-37.11.140 | Медно-алюминиевый внутрипольный конвектор Гольфстрим-В с решеткой из рулонной стали. Высота = 110 мм, длина=1400 мм, глубина=372 мм. | 100 | 70 | ОАО «ФИРМА ИЗОТЕРМ» тел.+7(812)322-88-82 | 0 | https://isoterm.ru/product/vnutripolnye-konvektory/vnutripolnyy-konvektor-golfstrim-24v/ | 110
Гольфстрим-В, КВК 24-37.11.150 с решеткой из рулонной стали | Гольфстрим-В | КВК 24-37.11.150 | с решеткой из рулонной стали | 24 | 110 | 372 | 1500 | 4248.561 | 3624.822 | 3004.208 | 14 | внутрипольный | КВК 24-37.11.150 | Медно-алюминиевый внутрипольный конвектор Гольфстрим-В с решеткой из рулонной стали. Высота = 110 мм, длина=1500 мм, глубина=372 мм. | 100 | 70 | ОАО «ФИРМА ИЗОТЕРМ» тел.+7(812)322-88-82 | 0 | https://isoterm.ru/product/vnutripolnye-konvektory/vnutripolnyy-konvektor-golfstrim-24v/ | 110
Гольфстрим-В, КВК 24-37.11.160 с решеткой из рулонной стали | Гольфстрим-В | КВК 24-37.11.160 | с решеткой из рулонной стали | 24 | 110 | 372 | 1600 | 4712.909 | 4020.998 | 3332.554 | 16.6 | внутрипольный | КВК 24-37.11.160 | Медно-алюминиевый внутрипольный конвектор Гольфстрим-В с решеткой из рулонной стали. Высота = 110 мм, длина=1600 мм, глубина=372 мм. | 100 | 70 | ОАО «ФИРМА ИЗОТЕРМ» тел.+7(812)322-88-82 | 0 | https://isoterm.ru/product/vnutripolnye-konvektory/vnutripolnyy-konvektor-golfstrim-24v/ | 110
Гольфстрим-В, КВК 24-37.11.170 с решеткой из рулонной стали | Гольфстрим-В | КВК 24-37.11.170 | с решеткой из рулонной стали | 24 | 110 | 372 | 1700 | 5172.071 | 4412.749 | 3657.232 | 17.6 | внутрипольный | КВК 24-37.11.170 | Медно-алюминиевый внутрипольный конвектор Гольфстрим-В с решеткой из рулонной стали. Высота = 110 мм, длина=1700 мм, глубина=372 мм. | 100 | 70 | ОАО «ФИРМА ИЗОТЕРМ» тел.+7(812)322-88-82 | 0 | https://isoterm.ru/product/vnutripolnye-konvektory/vnutripolnyy-konvektor-golfstrim-24v/ | 110
Гольфстрим-В, КВК 24-37.11.180 с решеткой из рулонной стали | Гольфстрим-В | КВК 24-37.11.180 | с решеткой из рулонной стали | 24 | 110 | 372 | 1800 | 5634.823 | 4807.564 | 3984.45 | 18.7 | внутрипольный | КВК 24-37.11.180 | Медно-алюминиевый внутрипольный конвектор Гольфстрим-В с решеткой из рулонной стали. Высота = 110 мм, длина=1800 мм, глубина=372 мм. | 100 | 70 | ОАО «ФИРМА ИЗОТЕРМ» тел.+7(812)322-88-82 | 0 | https://isoterm.ru/product/vnutripolnye-konvektory/vnutripolnyy-konvektor-golfstrim-24v/ | 110
Гольфстрим-В, КВК 24-37.11.190 с решеткой из рулонной стали | Гольфстрим-В | КВК 24-37.11.190 | с решеткой из рулонной стали | 24 | 110 | 372 | 1900 | 5674.324 | 4841.266 | 4012.382 | 18.7 | внутрипольный | КВК 24-37.11.190 | Медно-алюминиевый внутрипольный конвектор Гольфстрим-В с решеткой из рулонной стали. Высота = 110 мм, длина=1900 мм, глубина=372 мм. | 100 | 70 | ОАО «ФИРМА ИЗОТЕРМ» тел.+7(812)322-88-82 | 0 | https://isoterm.ru/product/vnutripolnye-konvektory/vnutripolnyy-konvektor-golfstrim-24v/ | 110
Гольфстрим-В, КВК 24-37.11.200 с решеткой из рулонной стали | Гольфстрим-В | КВК 24-37.11.200 | с решеткой из рулонной стали | 24 | 110 | 372 | 2000 | 6137.475 | 5236.421 | 4339.882 | 21.2 | внутрипольный | КВК 24-37.11.200 | Медно-алюминиевый внутрипольный конвектор Гольфстрим-В с решеткой из рулонной стали. Высота = 110 мм, длина=2000 мм, глубина=372 мм. | 100 | 70 | ОАО «ФИРМА ИЗОТЕРМ» тел.+7(812)322-88-82 | 0 | https://isoterm.ru/product/vnutripolnye-konvektory/vnutripolnyy-konvektor-golfstrim-24v/ | 110
Гольфстрим-В, КВК 24-37.11.210 с решеткой из рулонной стали | Гольфстрим-В | КВК 24-37.11.210 | с решеткой из рулонной стали | 24 | 110 | 372 | 2100 | 6600.228 | 5631.236 | 4667.099 | 22.3 | внутрипольный | КВК 24-37.11.210 | Медно-алюминиевый внутрипольный конвектор Гольфстрим-В с решеткой из рулонной стали. Высота = 110 мм, длина=2100 мм, глубина=372 мм. | 100 | 70 | ОАО «ФИРМА ИЗОТЕРМ» тел.+7(812)322-88-82 | 0 | https://isoterm.ru/product/vnutripolnye-konvektory/vnutripolnyy-konvektor-golfstrim-24v/ | 110
Гольфстрим-В, КВК 24-37.11.220 с решеткой из рулонной стали | Гольфстрим-В | КВК 24-37.11.220 | с решеткой из рулонной стали | 24 | 110 | 372 | 2200 | 7060.586 | 6024.008 | 4992.624 | 23.4 | внутрипольный | КВК 24-37.11.220 | Медно-алюминиевый внутрипольный конвектор Гольфстрим-В с решеткой из рулонной стали. Высота = 110 мм, длина=2200 мм, глубина=372 мм. | 100 | 70 | ОАО «ФИРМА ИЗОТЕРМ» тел.+7(812)322-88-82 | 0 | https://isoterm.ru/product/vnutripolnye-konvektory/vnutripolnyy-konvektor-golfstrim-24v/ | 110
Гольфстрим-В, КВК 24-37.11.230 с решеткой из рулонной стали | Гольфстрим-В | КВК 24-37.11.230 | с решеткой из рулонной стали | 24 | 110 | 372 | 2300 | 7098.89 | 6056.689 | 5019.709 | 23.4 | внутрипольный | КВК 24-37.11.230 | Медно-алюминиевый внутрипольный конвектор Гольфстрим-В с решеткой из рулонной стали. Высота = 110 мм, длина=2300 мм, глубина=372 мм. | 100 | 70 | ОАО «ФИРМА ИЗОТЕРМ» тел.+7(812)322-88-82 | 0 | https://isoterm.ru/product/vnutripolnye-konvektory/vnutripolnyy-konvektor-golfstrim-24v/ | 110
Гольфстрим-В, КВК 24-37.11.240 с решеткой из рулонной стали | Гольфстрим-В | КВК 24-37.11.240 | с решеткой из рулонной стали | 24 | 110 | 372 | 2400 | 7565.632 | 6454.908 | 5349.748 | 25.9 | внутрипольный | КВК 24-37.11.240 | Медно-алюминиевый внутрипольный конвектор Гольфстрим-В с решеткой из рулонной стали. Высота = 110 мм, длина=2400 мм, глубина=372 мм. | 100 | 70 | ОАО «ФИРМА ИЗОТЕРМ» тел.+7(812)322-88-82 | 0 | https://isoterm.ru/product/vnutripolnye-konvektory/vnutripolnyy-konvektor-golfstrim-24v/ | 110
Гольфстрим-В, КВК 24-37.11.250 с решеткой из рулонной стали | Гольфстрим-В | КВК 24-37.11.250 | с решеткой из рулонной стали | 24 | 110 | 372 | 2500 | 8025.991 | 6847.68 | 5675.273 | 27 | внутрипольный | КВК 24-37.11.250 | Медно-алюминиевый внутрипольный конвектор Гольфстрим-В с решеткой из рулонной стали. Высота = 110 мм, длина=2500 мм, глубина=372 мм. | 100 | 70 | ОАО «ФИРМА ИЗОТЕРМ» тел.+7(812)322-88-82 | 0 | https://isoterm.ru/product/vnutripolnye-konvektory/vnutripolnyy-konvektor-golfstrim-24v/ | 110
Гольфстрим-В, КВК 24-37.11.260 с решеткой из рулонной стали | Гольфстрим-В | КВК 24-37.11.260 | с решеткой из рулонной стали | 24 | 110 | 372 | 2600 | 8485.152 | 7239.431 | 5999.952 | 28.1 | внутрипольный | КВК 24-37.11.260 | Медно-алюминиевый внутрипольный конвектор Гольфстрим-В с решеткой из рулонной стали. Высота = 110 мм, длина=2600 мм, глубина=372 мм. | 100 | 70 | ОАО «ФИРМА ИЗОТЕРМ» тел.+7(812)322-88-82 | 0 | https://isoterm.ru/product/vnutripolnye-konvektory/vnutripolnyy-konvektor-golfstrim-24v/ | 110
Гольфстрим-В, КВК 24-37.11.270 с решеткой из рулонной стали | Гольфстрим-В | КВК 24-37.11.270 | с решеткой из рулонной стали | 24 | 110 | 372 | 2700 | 8951.894 | 7637.65 | 6329.991 | 30.6 | внутрипольный | КВК 24-37.11.270 | Медно-алюминиевый внутрипольный конвектор Гольфстрим-В с решеткой из рулонной стали. Высота = 110 мм, длина=2700 мм, глубина=372 мм. | 100 | 70 | ОАО «ФИРМА ИЗОТЕРМ» тел.+7(812)322-88-82 | 0 | https://isoterm.ru/product/vnutripolnye-konvektory/vnutripolnyy-konvektor-golfstrim-24v/ | 110
Гольфстрим-В, КВК 24-37.11.280 с решеткой из рулонной стали | Гольфстрим-В | КВК 24-37.11.280 | с решеткой из рулонной стали | 24 | 110 | 372 | 2800 | 9412.253 | 8030.422 | 6655.515 | 31.7 | внутрипольный | КВК 24-37.11.280 | Медно-алюминиевый внутрипольный конвектор Гольфстрим-В с решеткой из рулонной стали. Высота = 110 мм, длина=2800 мм, глубина=372 мм. | 100 | 70 | ОАО «ФИРМА ИЗОТЕРМ» тел.+7(812)322-88-82 | 0 | https://isoterm.ru/product/vnutripolnye-konvektory/vnutripolnyy-konvektor-golfstrim-24v/ | 110
Гольфстрим-В, КВК 24-37.11.290 с решеткой из рулонной стали | Гольфстрим-В | КВК 24-37.11.290 | с решеткой из рулонной стали | 24 | 110 | 372 | 2900 | 9871.414 | 8422.173 | 6980.194 | 32.8 | внутрипольный | КВК 24-37.11.290 | Медно-алюминиевый внутрипольный конвектор Гольфстрим-В с решеткой из рулонной стали. Высота = 110 мм, длина=2900 мм, глубина=372 мм. | 100 | 70 | ОАО «ФИРМА ИЗОТЕРМ» тел.+7(812)322-88-82 | 0 | https://isoterm.ru/product/vnutripolnye-konvektory/vnutripolnyy-konvektor-golfstrim-24v/ | 110
Гольфстрим-В, КВК 24-37.11.300 с решеткой из рулонной стали | Гольфстрим-В | КВК 24-37.11.300 | с решеткой из рулонной стали | 24 | 110 | 372 | 3000 | 9913.309 | 8457.917 | 7009.818 | 32.8 | внутрипольный | КВК 24-37.11.300 | Медно-алюминиевый внутрипольный конвектор Гольфстрим-В с решеткой из рулонной стали. Высота = 110 мм, длина=3000 мм, глубина=372 мм. | 100 | 70 | ОАО «ФИРМА ИЗОТЕРМ» тел.+7(812)322-88-82 | 0 | https://isoterm.ru/product/vnutripolnye-konvektory/vnutripolnyy-konvektor-golfstrim-24v/ | 110
Гольфстрим-В, КВК 24-37.11.310 с решеткой из рулонной стали | Гольфстрим-В | КВК 24-37.11.310 | с решеткой из рулонной стали | 24 | 110 | 372 | 3100 | 10377.657 | 8854.094 | 7338.164 | 35.3 | внутрипольный | КВК 24-37.11.310 | Медно-алюминиевый внутрипольный конвектор Гольфстрим-В с решеткой из рулонной стали. Высота = 110 мм, длина=3100 мм, глубина=372 мм. | 100 | 70 | ОАО «ФИРМА ИЗОТЕРМ» тел.+7(812)322-88-82 | 0 | https://isoterm.ru/product/vnutripolnye-konvektory/vnutripolnyy-konvektor-golfstrim-24v/ | 110
Гольфстрим-В, КВК 24-37.11.320 с решеткой из рулонной стали | Гольфстрим-В | КВК 24-37.11.320 | с решеткой из рулонной стали | 24 | 110 | 372 | 3200 | 9425.819 | 8041.996 | 6665.108 | 33.1 | внутрипольный | КВК 24-37.11.320 | Медно-алюминиевый внутрипольный конвектор Гольфстрим-В с решеткой из рулонной стали. Высота = 110 мм, длина=3200 мм, глубина=372 мм. | 100 | 70 | ОАО «ФИРМА ИЗОТЕРМ» тел.+7(812)322-88-82 | 0 | https://isoterm.ru/product/vnutripolnye-konvektory/vnutripolnyy-konvektor-golfstrim-24v/ | 110
Гольфстрим-В, КВК 24-37.11.330 с решеткой из рулонной стали | Гольфстрим-В | КВК 24-37.11.330 | с решеткой из рулонной стали | 24 | 110 | 372 | 3300 | 9884.98 | 8433.747 | 6989.786 | 34.2 | внутрипольный | КВК 24-37.11.330 | Медно-алюминиевый внутрипольный конвектор Гольфстрим-В с решеткой из рулонной стали. Высота = 110 мм, длина=3300 мм, глубина=372 мм. | 100 | 70 | ОАО «ФИРМА ИЗОТЕРМ» тел.+7(812)322-88-82 | 0 | https://isoterm.ru/product/vnutripolnye-konvektory/vnutripolnyy-konvektor-golfstrim-24v/ | 110
Гольфстрим-В, КВК 24-37.11.340 с решеткой из рулонной стали | Гольфстрим-В | КВК 24-37.11.340 | с решеткой из рулонной стали | 24 | 110 | 372 | 3400 | 10344.141 | 8825.498 | 7314.465 | 35.3 | внутрипольный | КВК 24-37.11.340 | Медно-алюминиевый внутрипольный конвектор Гольфстрим-В с решеткой из рулонной стали. Высота = 110 мм, длина=3400 мм, глубина=372 мм. | 100 | 70 | ОАО «ФИРМА ИЗОТЕРМ» тел.+7(812)322-88-82 | 0 | https://isoterm.ru/product/vnutripolnye-konvektory/vnutripolnyy-konvektor-golfstrim-24v/ | 110
Гольфстрим-В, КВК 24-37.11.350 с решеткой из рулонной стали | Гольфстрим-В | КВК 24-37.11.350 | с решеткой из рулонной стали | 24 | 110 | 372 | 3500 | 10806.893 | 9220.313 | 7641.683 | 36.4 | внутрипольный | КВК 24-37.11.350 | Медно-алюминиевый внутрипольный конвектор Гольфстрим-В с решеткой из рулонной стали. Высота = 110 мм, длина=3500 мм, глубина=372 мм. | 100 | 70 | ОАО «ФИРМА ИЗОТЕРМ» тел.+7(812)322-88-82 | 0 | https://isoterm.ru/product/vnutripolnye-konvektory/vnutripolnyy-konvektor-golfstrim-24v/ | 110
Гольфстрим-В, КВК 24-37.11.360 с решеткой из рулонной стали | Гольфстрим-В | КВК 24-37.11.360 | с решеткой из рулонной стали | 24 | 110 | 372 | 3600 | 11269.646 | 9615.128 | 7968.9 | 37.4 | внутрипольный | КВК 24-37.11.360 | Медно-алюминиевый внутрипольный конвектор Гольфстрим-В с решеткой из рулонной стали. Высота = 110 мм, длина=3600 мм, глубина=372 мм. | 100 | 70 | ОАО «ФИРМА ИЗОТЕРМ» тел.+7(812)322-88-82 | 0 | https://isoterm.ru/product/vnutripolnye-konvektory/vnutripolnyy-konvektor-golfstrim-24v/ | 110
Гольфстрим-В, КВК 24-37.11.370 с решеткой из рулонной стали | Гольфстрим-В | КВК 24-37.11.370 | с решеткой из рулонной стали | 24 | 110 | 372 | 3700 | 11309.147 | 9648.83 | 7996.832 | 37.4 | внутрипольный | КВК 24-37.11.370 | Медно-алюминиевый внутрипольный конвектор Гольфстрим-В с решеткой из рулонной стали. Высота = 110 мм, длина=3700 мм, глубина=372 мм. | 100 | 70 | ОАО «ФИРМА ИЗОТЕРМ» тел.+7(812)322-88-82 | 0 | https://isoterm.ru/product/vnutripolnye-konvektory/vnutripolnyy-konvektor-golfstrim-24v/ | 110
Гольфстрим-В, КВК 24-37.11.380 с решеткой из рулонной стали | Гольфстрим-В | КВК 24-37.11.380 | с решеткой из рулонной стали | 24 | 110 | 372 | 3800 | 11348.648 | 9682.532 | 8024.763 | 37.4 | внутрипольный | КВК 24-37.11.380 | Медно-алюминиевый внутрипольный конвектор Гольфстрим-В с решеткой из рулонной стали. Высота = 110 мм, длина=3800 мм, глубина=372 мм. | 100 | 70 | ОАО «ФИРМА ИЗОТЕРМ» тел.+7(812)322-88-82 | 0 | https://isoterm.ru/product/vnutripolnye-konvektory/vnutripolnyy-konvektor-golfstrim-24v/ | 110
Гольфстрим-В, КВК 24-37.11.390 с решеткой из рулонной стали | Гольфстрим-В | КВК 24-37.11.390 | с решеткой из рулонной стали | 24 | 110 | 372 | 3900 | 11811.799 | 10077.687 | 8352.263 | 40 | внутрипольный | КВК 24-37.11.390 | Медно-алюминиевый внутрипольный конвектор Гольфстрим-В с решеткой из рулонной стали. Высота = 110 мм, длина=3900 мм, глубина=372 мм. | 100 | 70 | ОАО «ФИРМА ИЗОТЕРМ» тел.+7(812)322-88-82 | 0 | https://isoterm.ru/product/vnutripolnye-konvektory/vnutripolnyy-konvektor-golfstrim-24v/ | 110
Гольфстрим-В, КВК 24-37.11.400 с решеткой из рулонной стали | Гольфстрим-В | КВК 24-37.11.400 | с решеткой из рулонной стали | 24 | 110 | 372 | 4000 | 12274.95 | 10472.842 | 8679.763 | 42.5 | внутрипольный | КВК 24-37.11.400 | Медно-алюминиевый внутрипольный конвектор Гольфстрим-В с решеткой из рулонной стали. Высота = 110 мм, длина=4000 мм, глубина=372 мм. | 100 | 70 | ОАО «ФИРМА ИЗОТЕРМ» тел.+7(812)322-88-82 | 0 | https://isoterm.ru/product/vnutripolnye-konvektory/vnutripolnyy-konvektor-golfstrim-24v/ | 110
Гольфстрим-В, КВК 24-37.11.410 с решеткой из рулонной стали | Гольфстрим-В | КВК 24-37.11.410 | с решеткой из рулонной стали | 24 | 110 | 372 | 4100 | 12737.703 | 10867.657 | 9006.981 | 43.6 | внутрипольный | КВК 24-37.11.410 | Медно-алюминиевый внутрипольный конвектор Гольфстрим-В с решеткой из рулонной стали. Высота = 110 мм, длина=4100 мм, глубина=372 мм. | 100 | 70 | ОАО «ФИРМА ИЗОТЕРМ» тел.+7(812)322-88-82 | 0 | https://isoterm.ru/product/vnutripolnye-konvektory/vnutripolnyy-konvektor-golfstrim-24v/ | 110
Гольфстрим-В, КВК 24-37.11.420 с решеткой из рулонной стали | Гольфстрим-В | КВК 24-37.11.420 | с решеткой из рулонной стали | 24 | 110 | 372 | 4200 | 13200.455 | 11262.472 | 9334.198 | 44.6 | внутрипольный | КВК 24-37.11.420 | Медно-алюминиевый внутрипольный конвектор Гольфстрим-В с решеткой из рулонной стали. Высота = 110 мм, длина=4200 мм, глубина=372 мм. | 100 | 70 | ОАО «ФИРМА ИЗОТЕРМ» тел.+7(812)322-88-82 | 0 | https://isoterm.ru/product/vnutripolnye-konvektory/vnutripolnyy-konvektor-golfstrim-24v/ | 110
Гольфстрим-В, КВК 24-37.11.430 с решеткой из рулонной стали | Гольфстрим-В | КВК 24-37.11.430 | с решеткой из рулонной стали | 24 | 110 | 372 | 4300 | 13660.813 | 11655.244 | 9659.723 | 45.7 | внутрипольный | КВК 24-37.11.430 | Медно-алюминиевый внутрипольный конвектор Гольфстрим-В с решеткой из рулонной стали. Высота = 110 мм, длина=4300 мм, глубина=372 мм. | 100 | 70 | ОАО «ФИРМА ИЗОТЕРМ» тел.+7(812)322-88-82 | 0 | https://isoterm.ru/product/vnutripolnye-konvektory/vnutripolnyy-konvektor-golfstrim-24v/ | 110
Гольфстрим-В, КВК 24-37.11.440 с решеткой из рулонной стали | Гольфстрим-В | КВК 24-37.11.440 | с решеткой из рулонной стали | 24 | 110 | 372 | 4400 | 14121.172 | 12048.016 | 9985.248 | 46.8 | внутрипольный | КВК 24-37.11.440 | Медно-алюминиевый внутрипольный конвектор Гольфстрим-В с решеткой из рулонной стали. Высота = 110 мм, длина=4400 мм, глубина=372 мм. | 100 | 70 | ОАО «ФИРМА ИЗОТЕРМ» тел.+7(812)322-88-82 | 0 | https://isoterm.ru/product/vnutripolnye-konvektory/vnutripolnyy-konvektor-golfstrim-24v/ | 110
Гольфстрим-В, КВК 24-37.11.450 с решеткой из рулонной стали | Гольфстрим-В | КВК 24-37.11.450 | с решеткой из рулонной стали | 24 | 110 | 372 | 4500 | 14159.476 | 12080.697 | 10012.333 | 46.8 | внутрипольный | КВК 24-37.11.450 | Медно-алюминиевый внутрипольный конвектор Гольфстрим-В с решеткой из рулонной стали. Высота = 110 мм, длина=4500 мм, глубина=372 мм. | 100 | 70 | ОАО «ФИРМА ИЗОТЕРМ» тел.+7(812)322-88-82 | 0 | https://isoterm.ru/product/vnutripolnye-konvektory/vnutripolnyy-konvektor-golfstrim-24v/ | 110
Гольфстрим-В, КВК 24-37.11.460 с решеткой из рулонной стали | Гольфстрим-В | КВК 24-37.11.460 | с решеткой из рулонной стали | 24 | 110 | 372 | 4600 | 14197.78 | 12113.377 | 10039.418 | 46.8 | внутрипольный | КВК 24-37.11.460 | Медно-алюминиевый внутрипольный конвектор Гольфстрим-В с решеткой из рулонной стали. Высота = 110 мм, длина=4600 мм, глубина=372 мм. | 100 | 70 | ОАО «ФИРМА ИЗОТЕРМ» тел.+7(812)322-88-82 | 0 | https://isoterm.ru/product/vnutripolnye-konvektory/vnutripolnyy-konvektor-golfstrim-24v/ | 110
Гольфстрим-В, КВК 24-37.11.470 с решеткой из рулонной стали | Гольфстрим-В | КВК 24-37.11.470 | с решеткой из рулонной стали | 24 | 110 | 372 | 4700 | 14664.522 | 12511.596 | 10369.458 | 49.3 | внутрипольный | КВК 24-37.11.470 | Медно-алюминиевый внутрипольный конвектор Гольфстрим-В с решеткой из рулонной стали. Высота = 110 мм, длина=4700 мм, глубина=372 мм. | 100 | 70 | ОАО «ФИРМА ИЗОТЕРМ» тел.+7(812)322-88-82 | 0 | https://isoterm.ru/product/vnutripolnye-konvektory/vnutripolnyy-konvektor-golfstrim-24v/ | 110
Гольфстрим-В, КВК 24-37.11.480 с решеткой из рулонной стали | Гольфстрим-В | КВК 24-37.11.480 | с решеткой из рулонной стали | 24 | 110 | 372 | 4800 | 15131.264 | 12909.815 | 10699.497 | 51.8 | внутрипольный | КВК 24-37.11.480 | Медно-алюминиевый внутрипольный конвектор Гольфстрим-В с решеткой из рулонной стали. Высота = 110 мм, длина=4800 мм, глубина=372 мм. | 100 | 70 | ОАО «ФИРМА ИЗОТЕРМ» тел.+7(812)322-88-82 | 0 | https://isoterm.ru/product/vnutripolnye-konvektory/vnutripolnyy-konvektor-golfstrim-24v/ | 110
Гольфстрим-В, КВК 24-37.11.490 с решеткой из рулонной стали | Гольфстрим-В | КВК 24-37.11.490 | с решеткой из рулонной стали | 24 | 110 | 372 | 4900 | 15591.623 | 13302.587 | 11025.021 | 52.9 | внутрипольный | КВК 24-37.11.490 | Медно-алюминиевый внутрипольный конвектор Гольфстрим-В с решеткой из рулонной стали. Высота = 110 мм, длина=4900 мм, глубина=372 мм. | 100 | 70 | ОАО «ФИРМА ИЗОТЕРМ» тел.+7(812)322-88-82 | 0 | https://isoterm.ru/product/vnutripolnye-konvektory/vnutripolnyy-konvektor-golfstrim-24v/ | 110
Гольфстрим-В, КВК 24-37.11.500 с решеткой из рулонной стали | Гольфстрим-В | КВК 24-37.11.500 | с решеткой из рулонной стали | 24 | 110 | 372 | 5000 | 16051.981 | 13695.36 | 11350.546 | 54 | внутрипольный | КВК 24-37.11.500 | Медно-алюминиевый внутрипольный конвектор Гольфстрим-В с решеткой из рулонной стали. Высота = 110 мм, длина=5000 мм, глубина=372 мм. | 100 | 70 | ОАО «ФИРМА ИЗОТЕРМ» тел.+7(812)322-88-82 | 0 | https://isoterm.ru/product/vnutripolnye-konvektory/vnutripolnyy-konvektor-golfstrim-24v/ | 110
Гольфстрим-В, КВК 24-37.11.510 с решеткой из рулонной стали | Гольфстрим-В | КВК 24-37.11.510 | с решеткой из рулонной стали | 24 | 110 | 372 | 5100 | 16511.142 | 14087.111 | 11675.225 | 55.1 | внутрипольный | КВК 24-37.11.510 | Медно-алюминиевый внутрипольный конвектор Гольфстрим-В с решеткой из рулонной стали. Высота = 110 мм, длина=5100 мм, глубина=372 мм. | 100 | 70 | ОАО «ФИРМА ИЗОТЕРМ» тел.+7(812)322-88-82 | 0 | https://isoterm.ru/product/vnutripolnye-konvektory/vnutripolnyy-konvektor-golfstrim-24v/ | 110
Гольфстрим-В, КВК 24-37.11.520 с решеткой из рулонной стали | Гольфстрим-В | КВК 24-37.11.520 | с решеткой из рулонной стали | 24 | 110 | 372 | 5200 | 16970.304 | 14478.862 | 11999.903 | 56.2 | внутрипольный | КВК 24-37.11.520 | Медно-алюминиевый внутрипольный конвектор Гольфстрим-В с решеткой из рулонной стали. Высота = 110 мм, длина=5200 мм, глубина=372 мм. | 100 | 70 | ОАО «ФИРМА ИЗОТЕРМ» тел.+7(812)322-88-82 | 0 | https://isoterm.ru/product/vnutripolnye-konvektory/vnutripolnyy-konvektor-golfstrim-24v/ | 110
Гольфстрим-В, КВК 24-37.11.530 с решеткой из рулонной стали | Гольфстрим-В | КВК 24-37.11.530 | с решеткой из рулонной стали | 24 | 110 | 372 | 5300 | 17437.046 | 14877.081 | 12329.942 | 58.7 | внутрипольный | КВК 24-37.11.530 | Медно-алюминиевый внутрипольный конвектор Гольфстрим-В с решеткой из рулонной стали. Высота = 110 мм, длина=5300 мм, глубина=372 мм. | 100 | 70 | ОАО «ФИРМА ИЗОТЕРМ» тел.+7(812)322-88-82 | 0 | https://isoterm.ru/product/vnutripolnye-konvektory/vnutripolnyy-konvektor-golfstrim-24v/ | 110
Гольфстрим-В, КВК 24-37.11.540 с решеткой из рулонной стали | Гольфстрим-В | КВК 24-37.11.540 | с решеткой из рулонной стали | 24 | 110 | 372 | 5400 | 17903.788 | 15275.3 | 12659.981 | 61.2 | внутрипольный | КВК 24-37.11.540 | Медно-алюминиевый внутрипольный конвектор Гольфстрим-В с решеткой из рулонной стали. Высота = 110 мм, длина=5400 мм, глубина=372 мм. | 100 | 70 | ОАО «ФИРМА ИЗОТЕРМ» тел.+7(812)322-88-82 | 0 | https://isoterm.ru/product/vnutripolnye-konvektory/vnutripolnyy-konvektor-golfstrim-24v/ | 110
Гольфстрим-В, КВК 24-37.11.550 с решеткой из рулонной стали | Гольфстрим-В | КВК 24-37.11.550 | с решеткой из рулонной стали | 24 | 110 | 372 | 5500 | 18364.147 | 15668.072 | 12985.506 | 62.3 | внутрипольный | КВК 24-37.11.550 | Медно-алюминиевый внутрипольный конвектор Гольфстрим-В с решеткой из рулонной стали. Высота = 110 мм, длина=5500 мм, глубина=372 мм. | 100 | 70 | ОАО «ФИРМА ИЗОТЕРМ» тел.+7(812)322-88-82 | 0 | https://isoterm.ru/product/vnutripolnye-konvektory/vnutripolnyy-konvektor-golfstrim-24v/ | 110
Гольфстрим-В, КВК 24-37.11.560 с решеткой из рулонной стали | Гольфстрим-В | КВК 24-37.11.560 | с решеткой из рулонной стали | 24 | 110 | 372 | 5600 | 18824.505 | 16060.844 | 13311.031 | 63.4 | внутрипольный | КВК 24-37.11.560 | Медно-алюминиевый внутрипольный конвектор Гольфстрим-В с решеткой из рулонной стали. Высота = 110 мм, длина=5600 мм, глубина=372 мм. | 100 | 70 | ОАО «ФИРМА ИЗОТЕРМ» тел.+7(812)322-88-82 | 0 | https://isoterm.ru/product/vnutripolnye-konvektory/vnutripolnyy-konvektor-golfstrim-24v/ | 110
Гольфстрим-В, КВК 24-37.11.570 с решеткой из рулонной стали | Гольфстрим-В | КВК 24-37.11.570 | с решеткой из рулонной стали | 24 | 110 | 372 | 5700 | 19283.666 | 16452.595 | 13635.709 | 64.4 | внутрипольный | КВК 24-37.11.570 | Медно-алюминиевый внутрипольный конвектор Гольфстрим-В с решеткой из рулонной стали. Высота = 110 мм, длина=5700 мм, глубина=372 мм. | 100 | 70 | ОАО «ФИРМА ИЗОТЕРМ» тел.+7(812)322-88-82 | 0 | https://isoterm.ru/product/vnutripolnye-konvektory/vnutripolnyy-konvektor-golfstrim-24v/ | 110
Гольфстрим-В, КВК 24-37.11.580 с решеткой из рулонной стали | Гольфстрим-В | КВК 24-37.11.580 | с решеткой из рулонной стали | 24 | 110 | 372 | 5800 | 19742.828 | 16844.346 | 13960.388 | 65.5 | внутрипольный | КВК 24-37.11.580 | Медно-алюминиевый внутрипольный конвектор Гольфстрим-В с решеткой из рулонной стали. Высота = 110 мм, длина=5800 мм, глубина=372 мм. | 100 | 70 | ОАО «ФИРМА ИЗОТЕРМ» тел.+7(812)322-88-82 | 0 | https://isoterm.ru/product/vnutripolnye-konvektory/vnutripolnyy-konvektor-golfstrim-24v/ | 110
Гольфстрим-В, КВК 24-37.11.590 с решеткой из рулонной стали | Гольфстрим-В | КВК 24-37.11.590 | с решеткой из рулонной стали | 24 | 110 | 372 | 5900 | 19784.723 | 16880.091 | 13990.012 | 65.5 | внутрипольный | КВК 24-37.11.590 | Медно-алюминиевый внутрипольный конвектор Гольфстрим-В с решеткой из рулонной стали. Высота = 110 мм, длина=5900 мм, глубина=372 мм. | 100 | 70 | ОАО «ФИРМА ИЗОТЕРМ» тел.+7(812)322-88-82 | 0 | https://isoterm.ru/product/vnutripolnye-konvektory/vnutripolnyy-konvektor-golfstrim-24v/ | 110
Гольфстрим-В, КВК 24-37.11.600 с решеткой из рулонной стали | Гольфстрим-В | КВК 24-37.11.600 | с решеткой из рулонной стали | 24 | 110 | 372 | 6000 | 19826.618 | 16915.835 | 14019.637 | 65.5 | внутрипольный | КВК 24-37.11.600 | Медно-алюминиевый внутрипольный конвектор Гольфстрим-В с решеткой из рулонной стали. Высота = 110 мм, длина=6000 мм, глубина=372 мм. | 100 | 70 | ОАО «ФИРМА ИЗОТЕРМ» тел.+7(812)322-88-82 | 0 | https://isoterm.ru/product/vnutripolnye-konvektory/vnutripolnyy-konvektor-golfstrim-24v/ | 110
Гольфстрим-В, КВК 24-37.11.060 с решеткой из алюминия натурального цвета | Гольфстрим-В | КВК 24-37.11.060 | с решеткой из алюминия натурального цвета | 24 | 110 | 372 | 600 | 935.48 | 798.14 | 661.489 | 3.6 | внутрипольный | КВК 24-37.11.060 | Медно-алюминиевый внутрипольный конвектор Гольфстрим-В с решеткой из алюминия натурального цвета. Высота = 110 мм, длина=600 мм, глубина=372 мм. | 100 | 70 | ОАО «ФИРМА ИЗОТЕРМ» тел.+7(812)322-88-82 | 0 | https://isoterm.ru/product/vnutripolnye-konvektory/vnutripolnyy-konvektor-golfstrim-24v/ | 110
Гольфстрим-В, КВК 24-37.11.070 с решеткой из алюминия натурального цвета | Гольфстрим-В | КВК 24-37.11.070 | с решеткой из алюминия натурального цвета | 24 | 110 | 372 | 700 | 1395.838 | 1190.912 | 987.014 | 4.7 | внутрипольный | КВК 24-37.11.070 | Медно-алюминиевый внутрипольный конвектор Гольфстрим-В с решеткой из алюминия натурального цвета. Высота = 110 мм, длина=700 мм, глубина=372 мм. | 100 | 70 | ОАО «ФИРМА ИЗОТЕРМ» тел.+7(812)322-88-82 | 0 | https://isoterm.ru/product/vnutripolnye-konvektory/vnutripolnyy-konvektor-golfstrim-24v/ | 110
Гольфстрим-В, КВК 24-37.11.080 с решеткой из алюминия натурального цвета | Гольфстрим-В | КВК 24-37.11.080 | с решеткой из алюминия натурального цвета | 24 | 110 | 372 | 800 | 1434.142 | 1223.593 | 1014.099 | 4.7 | внутрипольный | КВК 24-37.11.080 | Медно-алюминиевый внутрипольный конвектор Гольфстрим-В с решеткой из алюминия натурального цвета. Высота = 110 мм, длина=800 мм, глубина=372 мм. | 100 | 70 | ОАО «ФИРМА ИЗОТЕРМ» тел.+7(812)322-88-82 | 0 | https://isoterm.ru/product/vnutripolnye-konvektory/vnutripolnyy-konvektor-golfstrim-24v/ | 110
Гольфстрим-В, КВК 24-37.11.090 с решеткой из алюминия натурального цвета | Гольфстрим-В | КВК 24-37.11.090 | с решеткой из алюминия натурального цвета | 24 | 110 | 372 | 900 | 1900.884 | 1621.812 | 1344.138 | 7.2 | внутрипольный | КВК 24-37.11.090 | Медно-алюминиевый внутрипольный конвектор Гольфстрим-В с решеткой из алюминия натурального цвета. Высота = 110 мм, длина=900 мм, глубина=372 мм. | 100 | 70 | ОАО «ФИРМА ИЗОТЕРМ» тел.+7(812)322-88-82 | 0 | https://isoterm.ru/product/vnutripolnye-konvektory/vnutripolnyy-konvektor-golfstrim-24v/ | 110
Гольфстрим-В, КВК 24-37.11.100 с решеткой из алюминия натурального цвета | Гольфстрим-В | КВК 24-37.11.100 | с решеткой из алюминия натурального цвета | 24 | 110 | 372 | 1000 | 2361.243 | 2014.584 | 1669.663 | 8.3 | внутрипольный | КВК 24-37.11.100 | Медно-алюминиевый внутрипольный конвектор Гольфстрим-В с решеткой из алюминия натурального цвета. Высота = 110 мм, длина=1000 мм, глубина=372 мм. | 100 | 70 | ОАО «ФИРМА ИЗОТЕРМ» тел.+7(812)322-88-82 | 0 | https://isoterm.ru/product/vnutripolnye-konvektory/vnutripolnyy-konvektor-golfstrim-24v/ | 110
Гольфстрим-В, КВК 24-37.11.110 с решеткой из алюминия натурального цвета | Гольфстрим-В | КВК 24-37.11.110 | с решеткой из алюминия натурального цвета | 24 | 110 | 372 | 1100 | 2855.894 | 2436.615 | 2019.436 | 9.4 | внутрипольный | КВК 24-37.11.110 | Медно-алюминиевый внутрипольный конвектор Гольфстрим-В с решеткой из алюминия натурального цвета. Высота = 110 мм, длина=1100 мм, глубина=372 мм. | 100 | 70 | ОАО «ФИРМА ИЗОТЕРМ» тел.+7(812)322-88-82 | 0 | https://isoterm.ru/product/vnutripolnye-konvektory/vnutripolnyy-konvektor-golfstrim-24v/ | 110
Гольфстрим-В, КВК 24-37.11.120 с решеткой из алюминия натурального цвета | Гольфстрим-В | КВК 24-37.11.120 | с решеткой из алюминия натурального цвета | 24 | 110 | 372 | 1200 | 2862.299 | 2442.079 | 2023.966 | 9.4 | внутрипольный | КВК 24-37.11.120 | Медно-алюминиевый внутрипольный конвектор Гольфстрим-В с решеткой из алюминия натурального цвета. Высота = 110 мм, длина=1200 мм, глубина=372 мм. | 100 | 70 | ОАО «ФИРМА ИЗОТЕРМ» тел.+7(812)322-88-82 | 0 | https://isoterm.ru/product/vnutripolnye-konvektory/vnutripolnyy-konvektor-golfstrim-24v/ | 110
Гольфстрим-В, КВК 24-37.11.130 с решеткой из алюминия натурального цвета | Гольфстрим-В | КВК 24-37.11.130 | с решеткой из алюминия натурального цвета | 24 | 110 | 372 | 1300 | 3326.647 | 2838.256 | 2352.312 | 11.9 | внутрипольный | КВК 24-37.11.130 | Медно-алюминиевый внутрипольный конвектор Гольфстрим-В с решеткой из алюминия натурального цвета. Высота = 110 мм, длина=1300 мм, глубина=372 мм. | 100 | 70 | ОАО «ФИРМА ИЗОТЕРМ» тел.+7(812)322-88-82 | 0 | https://isoterm.ru/product/vnutripolnye-konvektory/vnutripolnyy-konvektor-golfstrim-24v/ | 110
Гольфстрим-В, КВК 24-37.11.140 с решеткой из алюминия натурального цвета | Гольфстрим-В | КВК 24-37.11.140 | с решеткой из алюминия натурального цвета | 24 | 110 | 372 | 1400 | 3785.809 | 3230.007 | 2676.99 | 13 | внутрипольный | КВК 24-37.11.140 | Медно-алюминиевый внутрипольный конвектор Гольфстрим-В с решеткой из алюминия натурального цвета. Высота = 110 мм, длина=1400 мм, глубина=372 мм. | 100 | 70 | ОАО «ФИРМА ИЗОТЕРМ» тел.+7(812)322-88-82 | 0 | https://isoterm.ru/product/vnutripolnye-konvektory/vnutripolnyy-konvektor-golfstrim-24v/ | 110
Гольфстрим-В, КВК 24-37.11.150 с решеткой из алюминия натурального цвета | Гольфстрим-В | КВК 24-37.11.150 | с решеткой из алюминия натурального цвета | 24 | 110 | 372 | 1500 | 4248.561 | 3624.822 | 3004.208 | 14 | внутрипольный | КВК 24-37.11.150 | Медно-алюминиевый внутрипольный конвектор Гольфстрим-В с решеткой из алюминия натурального цвета. Высота = 110 мм, длина=1500 мм, глубина=372 мм. | 100 | 70 | ОАО «ФИРМА ИЗОТЕРМ» тел.+7(812)322-88-82 | 0 | https://isoterm.ru/product/vnutripolnye-konvektory/vnutripolnyy-konvektor-golfstrim-24v/ | 110
Гольфстрим-В, КВК 24-37.11.160 с решеткой из алюминия натурального цвета | Гольфстрим-В | КВК 24-37.11.160 | с решеткой из алюминия натурального цвета | 24 | 110 | 372 | 1600 | 4712.909 | 4020.998 | 3332.554 | 16.6 | внутрипольный | КВК 24-37.11.160 | Медно-алюминиевый внутрипольный конвектор Гольфстрим-В с решеткой из алюминия натурального цвета. Высота = 110 мм, длина=1600 мм, глубина=372 мм. | 100 | 70 | ОАО «ФИРМА ИЗОТЕРМ» тел.+7(812)322-88-82 | 0 | https://isoterm.ru/product/vnutripolnye-konvektory/vnutripolnyy-konvektor-golfstrim-24v/ | 110
Гольфстрим-В, КВК 24-37.11.170 с решеткой из алюминия натурального цвета | Гольфстрим-В | КВК 24-37.11.170 | с решеткой из алюминия натурального цвета | 24 | 110 | 372 | 1700 | 5172.071 | 4412.749 | 3657.232 | 17.6 | внутрипольный | КВК 24-37.11.170 | Медно-алюминиевый внутрипольный конвектор Гольфстрим-В с решеткой из алюминия натурального цвета. Высота = 110 мм, длина=1700 мм, глубина=372 мм. | 100 | 70 | ОАО «ФИРМА ИЗОТЕРМ» тел.+7(812)322-88-82 | 0 | https://isoterm.ru/product/vnutripolnye-konvektory/vnutripolnyy-konvektor-golfstrim-24v/ | 110
Гольфстрим-В, КВК 24-37.11.180 с решеткой из алюминия натурального цвета | Гольфстрим-В | КВК 24-37.11.180 | с решеткой из алюминия натурального цвета | 24 | 110 | 372 | 1800 | 5634.823 | 4807.564 | 3984.45 | 18.7 | внутрипольный | КВК 24-37.11.180 | Медно-алюминиевый внутрипольный конвектор Гольфстрим-В с решеткой из алюминия натурального цвета. Высота = 110 мм, длина=1800 мм, глубина=372 мм. | 100 | 70 | ОАО «ФИРМА ИЗОТЕРМ» тел.+7(812)322-88-82 | 0 | https://isoterm.ru/product/vnutripolnye-konvektory/vnutripolnyy-konvektor-golfstrim-24v/ | 110
Гольфстрим-В, КВК 24-37.11.190 с решеткой из алюминия натурального цвета | Гольфстрим-В | КВК 24-37.11.190 | с решеткой из алюминия натурального цвета | 24 | 110 | 372 | 1900 | 5674.324 | 4841.266 | 4012.382 | 18.7 | внутрипольный | КВК 24-37.11.190 | Медно-алюминиевый внутрипольный конвектор Гольфстрим-В с решеткой из алюминия натурального цвета. Высота = 110 мм, длина=1900 мм, глубина=372 мм. | 100 | 70 | ОАО «ФИРМА ИЗОТЕРМ» тел.+7(812)322-88-82 | 0 | https://isoterm.ru/product/vnutripolnye-konvektory/vnutripolnyy-konvektor-golfstrim-24v/ | 110
Гольфстрим-В, КВК 24-37.11.200 с решеткой из алюминия натурального цвета | Гольфстрим-В | КВК 24-37.11.200 | с решеткой из алюминия натурального цвета | 24 | 110 | 372 | 2000 | 6137.475 | 5236.421 | 4339.882 | 21.2 | внутрипольный | КВК 24-37.11.200 | Медно-алюминиевый внутрипольный конвектор Гольфстрим-В с решеткой из алюминия натурального цвета. Высота = 110 мм, длина=2000 мм, глубина=372 мм. | 100 | 70 | ОАО «ФИРМА ИЗОТЕРМ» тел.+7(812)322-88-82 | 0 | https://isoterm.ru/product/vnutripolnye-konvektory/vnutripolnyy-konvektor-golfstrim-24v/ | 110
Гольфстрим-В, КВК 24-37.11.210 с решеткой из алюминия натурального цвета | Гольфстрим-В | КВК 24-37.11.210 | с решеткой из алюминия натурального цвета | 24 | 110 | 372 | 2100 | 6600.228 | 5631.236 | 4667.099 | 22.3 | внутрипольный | КВК 24-37.11.210 | Медно-алюминиевый внутрипольный конвектор Гольфстрим-В с решеткой из алюминия натурального цвета. Высота = 110 мм, длина=2100 мм, глубина=372 мм. | 100 | 70 | ОАО «ФИРМА ИЗОТЕРМ» тел.+7(812)322-88-82 | 0 | https://isoterm.ru/product/vnutripolnye-konvektory/vnutripolnyy-konvektor-golfstrim-24v/ | 110
Гольфстрим-В, КВК 24-37.11.220 с решеткой из алюминия натурального цвета | Гольфстрим-В | КВК 24-37.11.220 | с решеткой из алюминия натурального цвета | 24 | 110 | 372 | 2200 | 7060.586 | 6024.008 | 4992.624 | 23.4 | внутрипольный | КВК 24-37.11.220 | Медно-алюминиевый внутрипольный конвектор Гольфстрим-В с решеткой из алюминия натурального цвета. Высота = 110 мм, длина=2200 мм, глубина=372 мм. | 100 | 70 | ОАО «ФИРМА ИЗОТЕРМ» тел.+7(812)322-88-82 | 0 | https://isoterm.ru/product/vnutripolnye-konvektory/vnutripolnyy-konvektor-golfstrim-24v/ | 110
Гольфстрим-В, КВК 24-37.11.230 с решеткой из алюминия натурального цвета | Гольфстрим-В | КВК 24-37.11.230 | с решеткой из алюминия натурального цвета | 24 | 110 | 372 | 2300 | 7098.89 | 6056.689 | 5019.709 | 23.4 | внутрипольный | КВК 24-37.11.230 | Медно-алюминиевый внутрипольный конвектор Гольфстрим-В с решеткой из алюминия натурального цвета. Высота = 110 мм, длина=2300 мм, глубина=372 мм. | 100 | 70 | ОАО «ФИРМА ИЗОТЕРМ» тел.+7(812)322-88-82 | 0 | https://isoterm.ru/product/vnutripolnye-konvektory/vnutripolnyy-konvektor-golfstrim-24v/ | 110
Гольфстрим-В, КВК 24-37.11.240 с решеткой из алюминия натурального цвета | Гольфстрим-В | КВК 24-37.11.240 | с решеткой из алюминия натурального цвета | 24 | 110 | 372 | 2400 | 7565.632 | 6454.908 | 5349.748 | 25.9 | внутрипольный | КВК 24-37.11.240 | Медно-алюминиевый внутрипольный конвектор Гольфстрим-В с решеткой из алюминия натурального цвета. Высота = 110 мм, длина=2400 мм, глубина=372 мм. | 100 | 70 | ОАО «ФИРМА ИЗОТЕРМ» тел.+7(812)322-88-82 | 0 | https://isoterm.ru/product/vnutripolnye-konvektory/vnutripolnyy-konvektor-golfstrim-24v/ | 110
Гольфстрим-В, КВК 24-37.11.250 с решеткой из алюминия натурального цвета | Гольфстрим-В | КВК 24-37.11.250 | с решеткой из алюминия натурального цвета | 24 | 110 | 372 | 2500 | 8025.991 | 6847.68 | 5675.273 | 27 | внутрипольный | КВК 24-37.11.250 | Медно-алюминиевый внутрипольный конвектор Гольфстрим-В с решеткой из алюминия натурального цвета. Высота = 110 мм, длина=2500 мм, глубина=372 мм. | 100 | 70 | ОАО «ФИРМА ИЗОТЕРМ» тел.+7(812)322-88-82 | 0 | https://isoterm.ru/product/vnutripolnye-konvektory/vnutripolnyy-konvektor-golfstrim-24v/ | 110
Гольфстрим-В, КВК 24-37.11.260 с решеткой из алюминия натурального цвета | Гольфстрим-В | КВК 24-37.11.260 | с решеткой из алюминия натурального цвета | 24 | 110 | 372 | 2600 | 8485.152 | 7239.431 | 5999.952 | 28.1 | внутрипольный | КВК 24-37.11.260 | Медно-алюминиевый внутрипольный конвектор Гольфстрим-В с решеткой из алюминия натурального цвета. Высота = 110 мм, длина=2600 мм, глубина=372 мм. | 100 | 70 | ОАО «ФИРМА ИЗОТЕРМ» тел.+7(812)322-88-82 | 0 | https://isoterm.ru/product/vnutripolnye-konvektory/vnutripolnyy-konvektor-golfstrim-24v/ | 110
Гольфстрим-В, КВК 24-37.11.270 с решеткой из алюминия натурального цвета | Гольфстрим-В | КВК 24-37.11.270 | с решеткой из алюминия натурального цвета | 24 | 110 | 372 | 2700 | 8951.894 | 7637.65 | 6329.991 | 30.6 | внутрипольный | КВК 24-37.11.270 | Медно-алюминиевый внутрипольный конвектор Гольфстрим-В с решеткой из алюминия натурального цвета. Высота = 110 мм, длина=2700 мм, глубина=372 мм. | 100 | 70 | ОАО «ФИРМА ИЗОТЕРМ» тел.+7(812)322-88-82 | 0 | https://isoterm.ru/product/vnutripolnye-konvektory/vnutripolnyy-konvektor-golfstrim-24v/ | 110
Гольфстрим-В, КВК 24-37.11.280 с решеткой из алюминия натурального цвета | Гольфстрим-В | КВК 24-37.11.280 | с решеткой из алюминия натурального цвета | 24 | 110 | 372 | 2800 | 9412.253 | 8030.422 | 6655.515 | 31.7 | внутрипольный | КВК 24-37.11.280 | Медно-алюминиевый внутрипольный конвектор Гольфстрим-В с решеткой из алюминия натурального цвета. Высота = 110 мм, длина=2800 мм, глубина=372 мм. | 100 | 70 | ОАО «ФИРМА ИЗОТЕРМ» тел.+7(812)322-88-82 | 0 | https://isoterm.ru/product/vnutripolnye-konvektory/vnutripolnyy-konvektor-golfstrim-24v/ | 110
Гольфстрим-В, КВК 24-37.11.290 с решеткой из алюминия натурального цвета | Гольфстрим-В | КВК 24-37.11.290 | с решеткой из алюминия натурального цвета | 24 | 110 | 372 | 2900 | 9871.414 | 8422.173 | 6980.194 | 32.8 | внутрипольный | КВК 24-37.11.290 | Медно-алюминиевый внутрипольный конвектор Гольфстрим-В с решеткой из алюминия натурального цвета. Высота = 110 мм, длина=2900 мм, глубина=372 мм. | 100 | 70 | ОАО «ФИРМА ИЗОТЕРМ» тел.+7(812)322-88-82 | 0 | https://isoterm.ru/product/vnutripolnye-konvektory/vnutripolnyy-konvektor-golfstrim-24v/ | 110
Гольфстрим-В, КВК 24-37.11.300 с решеткой из алюминия натурального цвета | Гольфстрим-В | КВК 24-37.11.300 | с решеткой из алюминия натурального цвета | 24 | 110 | 372 | 3000 | 9913.309 | 8457.917 | 7009.818 | 32.8 | внутрипольный | КВК 24-37.11.300 | Медно-алюминиевый внутрипольный конвектор Гольфстрим-В с решеткой из алюминия натурального цвета. Высота = 110 мм, длина=3000 мм, глубина=372 мм. | 100 | 70 | ОАО «ФИРМА ИЗОТЕРМ» тел.+7(812)322-88-82 | 0 | https://isoterm.ru/product/vnutripolnye-konvektory/vnutripolnyy-konvektor-golfstrim-24v/ | 110
Гольфстрим-В, КВК 24-37.11.310 с решеткой из алюминия натурального цвета | Гольфстрим-В | КВК 24-37.11.310 | с решеткой из алюминия натурального цвета | 24 | 110 | 372 | 3100 | 10377.657 | 8854.094 | 7338.164 | 35.3 | внутрипольный | КВК 24-37.11.310 | Медно-алюминиевый внутрипольный конвектор Гольфстрим-В с решеткой из алюминия натурального цвета. Высота = 110 мм, длина=3100 мм, глубина=372 мм. | 100 | 70 | ОАО «ФИРМА ИЗОТЕРМ» тел.+7(812)322-88-82 | 0 | https://isoterm.ru/product/vnutripolnye-konvektory/vnutripolnyy-konvektor-golfstrim-24v/ | 110
Гольфстрим-В, КВК 24-37.11.320 с решеткой из алюминия натурального цвета | Гольфстрим-В | КВК 24-37.11.320 | с решеткой из алюминия натурального цвета | 24 | 110 | 372 | 3200 | 9425.819 | 8041.996 | 6665.108 | 33.1 | внутрипольный | КВК 24-37.11.320 | Медно-алюминиевый внутрипольный конвектор Гольфстрим-В с решеткой из алюминия натурального цвета. Высота = 110 мм, длина=3200 мм, глубина=372 мм. | 100 | 70 | ОАО «ФИРМА ИЗОТЕРМ» тел.+7(812)322-88-82 | 0 | https://isoterm.ru/product/vnutripolnye-konvektory/vnutripolnyy-konvektor-golfstrim-24v/ | 110
Гольфстрим-В, КВК 24-37.11.330 с решеткой из алюминия натурального цвета | Гольфстрим-В | КВК 24-37.11.330 | с решеткой из алюминия натурального цвета | 24 | 110 | 372 | 3300 | 9884.98 | 8433.747 | 6989.786 | 34.2 | внутрипольный | КВК 24-37.11.330 | Медно-алюминиевый внутрипольный конвектор Гольфстрим-В с решеткой из алюминия натурального цвета. Высота = 110 мм, длина=3300 мм, глубина=372 мм. | 100 | 70 | ОАО «ФИРМА ИЗОТЕРМ» тел.+7(812)322-88-82 | 0 | https://isoterm.ru/product/vnutripolnye-konvektory/vnutripolnyy-konvektor-golfstrim-24v/ | 110
Гольфстрим-В, КВК 24-37.11.340 с решеткой из алюминия натурального цвета | Гольфстрим-В | КВК 24-37.11.340 | с решеткой из алюминия натурального цвета | 24 | 110 | 372 | 3400 | 10344.141 | 8825.498 | 7314.465 | 35.3 | внутрипольный | КВК 24-37.11.340 | Медно-алюминиевый внутрипольный конвектор Гольфстрим-В с решеткой из алюминия натурального цвета. Высота = 110 мм, длина=3400 мм, глубина=372 мм. | 100 | 70 | ОАО «ФИРМА ИЗОТЕРМ» тел.+7(812)322-88-82 | 0 | https://isoterm.ru/product/vnutripolnye-konvektory/vnutripolnyy-konvektor-golfstrim-24v/ | 110
Гольфстрим-В, КВК 24-37.11.350 с решеткой из алюминия натурального цвета | Гольфстрим-В | КВК 24-37.11.350 | с решеткой из алюминия натурального цвета | 24 | 110 | 372 | 3500 | 10806.893 | 9220.313 | 7641.683 | 36.4 | внутрипольный | КВК 24-37.11.350 | Медно-алюминиевый внутрипольный конвектор Гольфстрим-В с решеткой из алюминия натурального цвета. Высота = 110 мм, длина=3500 мм, глубина=372 мм. | 100 | 70 | ОАО «ФИРМА ИЗОТЕРМ» тел.+7(812)322-88-82 | 0 | https://isoterm.ru/product/vnutripolnye-konvektory/vnutripolnyy-konvektor-golfstrim-24v/ | 110
Гольфстрим-В, КВК 24-37.11.360 с решеткой из алюминия натурального цвета | Гольфстрим-В | КВК 24-37.11.360 | с решеткой из алюминия натурального цвета | 24 | 110 | 372 | 3600 | 11269.646 | 9615.128 | 7968.9 | 37.4 | внутрипольный | КВК 24-37.11.360 | Медно-алюминиевый внутрипольный конвектор Гольфстрим-В с решеткой из алюминия натурального цвета. Высота = 110 мм, длина=3600 мм, глубина=372 мм. | 100 | 70 | ОАО «ФИРМА ИЗОТЕРМ» тел.+7(812)322-88-82 | 0 | https://isoterm.ru/product/vnutripolnye-konvektory/vnutripolnyy-konvektor-golfstrim-24v/ | 110
Гольфстрим-В, КВК 24-37.11.370 с решеткой из алюминия натурального цвета | Гольфстрим-В | КВК 24-37.11.370 | с решеткой из алюминия натурального цвета | 24 | 110 | 372 | 3700 | 11309.147 | 9648.83 | 7996.832 | 37.4 | внутрипольный | КВК 24-37.11.370 | Медно-алюминиевый внутрипольный конвектор Гольфстрим-В с решеткой из алюминия натурального цвета. Высота = 110 мм, длина=3700 мм, глубина=372 мм. | 100 | 70 | ОАО «ФИРМА ИЗОТЕРМ» тел.+7(812)322-88-82 | 0 | https://isoterm.ru/product/vnutripolnye-konvektory/vnutripolnyy-konvektor-golfstrim-24v/ | 110
Гольфстрим-В, КВК 24-37.11.380 с решеткой из алюминия натурального цвета | Гольфстрим-В | КВК 24-37.11.380 | с решеткой из алюминия натурального цвета | 24 | 110 | 372 | 3800 | 11348.648 | 9682.532 | 8024.763 | 37.4 | внутрипольный | КВК 24-37.11.380 | Медно-алюминиевый внутрипольный конвектор Гольфстрим-В с решеткой из алюминия натурального цвета. Высота = 110 мм, длина=3800 мм, глубина=372 мм. | 100 | 70 | ОАО «ФИРМА ИЗОТЕРМ» тел.+7(812)322-88-82 | 0 | https://isoterm.ru/product/vnutripolnye-konvektory/vnutripolnyy-konvektor-golfstrim-24v/ | 110
Гольфстрим-В, КВК 24-37.11.390 с решеткой из алюминия натурального цвета | Гольфстрим-В | КВК 24-37.11.390 | с решеткой из алюминия натурального цвета | 24 | 110 | 372 | 3900 | 11811.799 | 10077.687 | 8352.263 | 40 | внутрипольный | КВК 24-37.11.390 | Медно-алюминиевый внутрипольный конвектор Гольфстрим-В с решеткой из алюминия натурального цвета. Высота = 110 мм, длина=3900 мм, глубина=372 мм. | 100 | 70 | ОАО «ФИРМА ИЗОТЕРМ» тел.+7(812)322-88-82 | 0 | https://isoterm.ru/product/vnutripolnye-konvektory/vnutripolnyy-konvektor-golfstrim-24v/ | 110
Гольфстрим-В, КВК 24-37.11.400 с решеткой из алюминия натурального цвета | Гольфстрим-В | КВК 24-37.11.400 | с решеткой из алюминия натурального цвета | 24 | 110 | 372 | 4000 | 12274.95 | 10472.842 | 8679.763 | 42.5 | внутрипольный | КВК 24-37.11.400 | Медно-алюминиевый внутрипольный конвектор Гольфстрим-В с решеткой из алюминия натурального цвета. Высота = 110 мм, длина=4000 мм, глубина=372 мм. | 100 | 70 | ОАО «ФИРМА ИЗОТЕРМ» тел.+7(812)322-88-82 | 0 | https://isoterm.ru/product/vnutripolnye-konvektory/vnutripolnyy-konvektor-golfstrim-24v/ | 110
Гольфстрим-В, КВК 24-37.11.410 с решеткой из алюминия натурального цвета | Гольфстрим-В | КВК 24-37.11.410 | с решеткой из алюминия натурального цвета | 24 | 110 | 372 | 4100 | 12737.703 | 10867.657 | 9006.981 | 43.6 | внутрипольный | КВК 24-37.11.410 | Медно-алюминиевый внутрипольный конвектор Гольфстрим-В с решеткой из алюминия натурального цвета. Высота = 110 мм, длина=4100 мм, глубина=372 мм. | 100 | 70 | ОАО «ФИРМА ИЗОТЕРМ» тел.+7(812)322-88-82 | 0 | https://isoterm.ru/product/vnutripolnye-konvektory/vnutripolnyy-konvektor-golfstrim-24v/ | 110
Гольфстрим-В, КВК 24-37.11.420 с решеткой из алюминия натурального цвета | Гольфстрим-В | КВК 24-37.11.420 | с решеткой из алюминия натурального цвета | 24 | 110 | 372 | 4200 | 13200.455 | 11262.472 | 9334.198 | 44.6 | внутрипольный | КВК 24-37.11.420 | Медно-алюминиевый внутрипольный конвектор Гольфстрим-В с решеткой из алюминия натурального цвета. Высота = 110 мм, длина=4200 мм, глубина=372 мм. | 100 | 70 | ОАО «ФИРМА ИЗОТЕРМ» тел.+7(812)322-88-82 | 0 | https://isoterm.ru/product/vnutripolnye-konvektory/vnutripolnyy-konvektor-golfstrim-24v/ | 110
Гольфстрим-В, КВК 24-37.11.430 с решеткой из алюминия натурального цвета | Гольфстрим-В | КВК 24-37.11.430 | с решеткой из алюминия натурального цвета | 24 | 110 | 372 | 4300 | 13660.813 | 11655.244 | 9659.723 | 45.7 | внутрипольный | КВК 24-37.11.430 | Медно-алюминиевый внутрипольный конвектор Гольфстрим-В с решеткой из алюминия натурального цвета. Высота = 110 мм, длина=4300 мм, глубина=372 мм. | 100 | 70 | ОАО «ФИРМА ИЗОТЕРМ» тел.+7(812)322-88-82 | 0 | https://isoterm.ru/product/vnutripolnye-konvektory/vnutripolnyy-konvektor-golfstrim-24v/ | 110
Гольфстрим-В, КВК 24-37.11.440 с решеткой из алюминия натурального цвета | Гольфстрим-В | КВК 24-37.11.440 | с решеткой из алюминия натурального цвета | 24 | 110 | 372 | 4400 | 14121.172 | 12048.016 | 9985.248 | 46.8 | внутрипольный | КВК 24-37.11.440 | Медно-алюминиевый внутрипольный конвектор Гольфстрим-В с решеткой из алюминия натурального цвета. Высота = 110 мм, длина=4400 мм, глубина=372 мм. | 100 | 70 | ОАО «ФИРМА ИЗОТЕРМ» тел.+7(812)322-88-82 | 0 | https://isoterm.ru/product/vnutripolnye-konvektory/vnutripolnyy-konvektor-golfstrim-24v/ | 110
Гольфстрим-В, КВК 24-37.11.450 с решеткой из алюминия натурального цвета | Гольфстрим-В | КВК 24-37.11.450 | с решеткой из алюминия натурального цвета | 24 | 110 | 372 | 4500 | 14159.476 | 12080.697 | 10012.333 | 46.8 | внутрипольный | КВК 24-37.11.450 | Медно-алюминиевый внутрипольный конвектор Гольфстрим-В с решеткой из алюминия натурального цвета. Высота = 110 мм, длина=4500 мм, глубина=372 мм. | 100 | 70 | ОАО «ФИРМА ИЗОТЕРМ» тел.+7(812)322-88-82 | 0 | https://isoterm.ru/product/vnutripolnye-konvektory/vnutripolnyy-konvektor-golfstrim-24v/ | 110
Гольфстрим-В, КВК 24-37.11.460 с решеткой из алюминия натурального цвета | Гольфстрим-В | КВК 24-37.11.460 | с решеткой из алюминия натурального цвета | 24 | 110 | 372 | 4600 | 14197.78 | 12113.377 | 10039.418 | 46.8 | внутрипольный | КВК 24-37.11.460 | Медно-алюминиевый внутрипольный конвектор Гольфстрим-В с решеткой из алюминия натурального цвета. Высота = 110 мм, длина=4600 мм, глубина=372 мм. | 100 | 70 | ОАО «ФИРМА ИЗОТЕРМ» тел.+7(812)322-88-82 | 0 | https://isoterm.ru/product/vnutripolnye-konvektory/vnutripolnyy-konvektor-golfstrim-24v/ | 110
Гольфстрим-В, КВК 24-37.11.470 с решеткой из алюминия натурального цвета | Гольфстрим-В | КВК 24-37.11.470 | с решеткой из алюминия натурального цвета | 24 | 110 | 372 | 4700 | 14664.522 | 12511.596 | 10369.458 | 49.3 | внутрипольный | КВК 24-37.11.470 | Медно-алюминиевый внутрипольный конвектор Гольфстрим-В с решеткой из алюминия натурального цвета. Высота = 110 мм, длина=4700 мм, глубина=372 мм. | 100 | 70 | ОАО «ФИРМА ИЗОТЕРМ» тел.+7(812)322-88-82 | 0 | https://isoterm.ru/product/vnutripolnye-konvektory/vnutripolnyy-konvektor-golfstrim-24v/ | 110
Гольфстрим-В, КВК 24-37.11.480 с решеткой из алюминия натурального цвета | Гольфстрим-В | КВК 24-37.11.480 | с решеткой из алюминия натурального цвета | 24 | 110 | 372 | 4800 | 15131.264 | 12909.815 | 10699.497 | 51.8 | внутрипольный | КВК 24-37.11.480 | Медно-алюминиевый внутрипольный конвектор Гольфстрим-В с решеткой из алюминия натурального цвета. Высота = 110 мм, длина=4800 мм, глубина=372 мм. | 100 | 70 | ОАО «ФИРМА ИЗОТЕРМ» тел.+7(812)322-88-82 | 0 | https://isoterm.ru/product/vnutripolnye-konvektory/vnutripolnyy-konvektor-golfstrim-24v/ | 110
Гольфстрим-В, КВК 24-37.11.490 с решеткой из алюминия натурального цвета | Гольфстрим-В | КВК 24-37.11.490 | с решеткой из алюминия натурального цвета | 24 | 110 | 372 | 4900 | 15591.623 | 13302.587 | 11025.021 | 52.9 | внутрипольный | КВК 24-37.11.490 | Медно-алюминиевый внутрипольный конвектор Гольфстрим-В с решеткой из алюминия натурального цвета. Высота = 110 мм, длина=4900 мм, глубина=372 мм. | 100 | 70 | ОАО «ФИРМА ИЗОТЕРМ» тел.+7(812)322-88-82 | 0 | https://isoterm.ru/product/vnutripolnye-konvektory/vnutripolnyy-konvektor-golfstrim-24v/ | 110
Гольфстрим-В, КВК 24-37.11.500 с решеткой из алюминия натурального цвета | Гольфстрим-В | КВК 24-37.11.500 | с решеткой из алюминия натурального цвета | 24 | 110 | 372 | 5000 | 16051.981 | 13695.36 | 11350.546 | 54 | внутрипольный | КВК 24-37.11.500 | Медно-алюминиевый внутрипольный конвектор Гольфстрим-В с решеткой из алюминия натурального цвета. Высота = 110 мм, длина=5000 мм, глубина=372 мм. | 100 | 70 | ОАО «ФИРМА ИЗОТЕРМ» тел.+7(812)322-88-82 | 0 | https://isoterm.ru/product/vnutripolnye-konvektory/vnutripolnyy-konvektor-golfstrim-24v/ | 110
Гольфстрим-В, КВК 24-37.11.510 с решеткой из алюминия натурального цвета | Гольфстрим-В | КВК 24-37.11.510 | с решеткой из алюминия натурального цвета | 24 | 110 | 372 | 5100 | 16511.142 | 14087.111 | 11675.225 | 55.1 | внутрипольный | КВК 24-37.11.510 | Медно-алюминиевый внутрипольный конвектор Гольфстрим-В с решеткой из алюминия натурального цвета. Высота = 110 мм, длина=5100 мм, глубина=372 мм. | 100 | 70 | ОАО «ФИРМА ИЗОТЕРМ» тел.+7(812)322-88-82 | 0 | https://isoterm.ru/product/vnutripolnye-konvektory/vnutripolnyy-konvektor-golfstrim-24v/ | 110
Гольфстрим-В, КВК 24-37.11.520 с решеткой из алюминия натурального цвета | Гольфстрим-В | КВК 24-37.11.520 | с решеткой из алюминия натурального цвета | 24 | 110 | 372 | 5200 | 16970.304 | 14478.862 | 11999.903 | 56.2 | внутрипольный | КВК 24-37.11.520 | Медно-алюминиевый внутрипольный конвектор Гольфстрим-В с решеткой из алюминия натурального цвета. Высота = 110 мм, длина=5200 мм, глубина=372 мм. | 100 | 70 | ОАО «ФИРМА ИЗОТЕРМ» тел.+7(812)322-88-82 | 0 | https://isoterm.ru/product/vnutripolnye-konvektory/vnutripolnyy-konvektor-golfstrim-24v/ | 110
Гольфстрим-В, КВК 24-37.11.530 с решеткой из алюминия натурального цвета | Гольфстрим-В | КВК 24-37.11.530 | с решеткой из алюминия натурального цвета | 24 | 110 | 372 | 5300 | 17437.046 | 14877.081 | 12329.942 | 58.7 | внутрипольный | КВК 24-37.11.530 | Медно-алюминиевый внутрипольный конвектор Гольфстрим-В с решеткой из алюминия натурального цвета. Высота = 110 мм, длина=5300 мм, глубина=372 мм. | 100 | 70 | ОАО «ФИРМА ИЗОТЕРМ» тел.+7(812)322-88-82 | 0 | https://isoterm.ru/product/vnutripolnye-konvektory/vnutripolnyy-konvektor-golfstrim-24v/ | 110
Гольфстрим-В, КВК 24-37.11.540 с решеткой из алюминия натурального цвета | Гольфстрим-В | КВК 24-37.11.540 | с решеткой из алюминия натурального цвета | 24 | 110 | 372 | 5400 | 17903.788 | 15275.3 | 12659.981 | 61.2 | внутрипольный | КВК 24-37.11.540 | Медно-алюминиевый внутрипольный конвектор Гольфстрим-В с решеткой из алюминия натурального цвета. Высота = 110 мм, длина=5400 мм, глубина=372 мм. | 100 | 70 | ОАО «ФИРМА ИЗОТЕРМ» тел.+7(812)322-88-82 | 0 | https://isoterm.ru/product/vnutripolnye-konvektory/vnutripolnyy-konvektor-golfstrim-24v/ | 110
Гольфстрим-В, КВК 24-37.11.550 с решеткой из алюминия натурального цвета | Гольфстрим-В | КВК 24-37.11.550 | с решеткой из алюминия натурального цвета | 24 | 110 | 372 | 5500 | 18364.147 | 15668.072 | 12985.506 | 62.3 | внутрипольный | КВК 24-37.11.550 | Медно-алюминиевый внутрипольный конвектор Гольфстрим-В с решеткой из алюминия натурального цвета. Высота = 110 мм, длина=5500 мм, глубина=372 мм. | 100 | 70 | ОАО «ФИРМА ИЗОТЕРМ» тел.+7(812)322-88-82 | 0 | https://isoterm.ru/product/vnutripolnye-konvektory/vnutripolnyy-konvektor-golfstrim-24v/ | 110
Гольфстрим-В, КВК 24-37.11.560 с решеткой из алюминия натурального цвета | Гольфстрим-В | КВК 24-37.11.560 | с решеткой из алюминия натурального цвета | 24 | 110 | 372 | 5600 | 18824.505 | 16060.844 | 13311.031 | 63.4 | внутрипольный | КВК 24-37.11.560 | Медно-алюминиевый внутрипольный конвектор Гольфстрим-В с решеткой из алюминия натурального цвета. Высота = 110 мм, длина=5600 мм, глубина=372 мм. | 100 | 70 | ОАО «ФИРМА ИЗОТЕРМ» тел.+7(812)322-88-82 | 0 | https://isoterm.ru/product/vnutripolnye-konvektory/vnutripolnyy-konvektor-golfstrim-24v/ | 110
Гольфстрим-В, КВК 24-37.11.570 с решеткой из алюминия натурального цвета | Гольфстрим-В | КВК 24-37.11.570 | с решеткой из алюминия натурального цвета | 24 | 110 | 372 | 5700 | 19283.666 | 16452.595 | 13635.709 | 64.4 | внутрипольный | КВК 24-37.11.570 | Медно-алюминиевый внутрипольный конвектор Гольфстрим-В с решеткой из алюминия натурального цвета. Высота = 110 мм, длина=5700 мм, глубина=372 мм. | 100 | 70 | ОАО «ФИРМА ИЗОТЕРМ» тел.+7(812)322-88-82 | 0 | https://isoterm.ru/product/vnutripolnye-konvektory/vnutripolnyy-konvektor-golfstrim-24v/ | 110
Гольфстрим-В, КВК 24-37.11.580 с решеткой из алюминия натурального цвета | Гольфстрим-В | КВК 24-37.11.580 | с решеткой из алюминия натурального цвета | 24 | 110 | 372 | 5800 | 19742.828 | 16844.346 | 13960.388 | 65.5 | внутрипольный | КВК 24-37.11.580 | Медно-алюминиевый внутрипольный конвектор Гольфстрим-В с решеткой из алюминия натурального цвета. Высота = 110 мм, длина=5800 мм, глубина=372 мм. | 100 | 70 | ОАО «ФИРМА ИЗОТЕРМ» тел.+7(812)322-88-82 | 0 | https://isoterm.ru/product/vnutripolnye-konvektory/vnutripolnyy-konvektor-golfstrim-24v/ | 110
Гольфстрим-В, КВК 24-37.11.590 с решеткой из алюминия натурального цвета | Гольфстрим-В | КВК 24-37.11.590 | с решеткой из алюминия натурального цвета | 24 | 110 | 372 | 5900 | 19784.723 | 16880.091 | 13990.012 | 65.5 | внутрипольный | КВК 24-37.11.590 | Медно-алюминиевый внутрипольный конвектор Гольфстрим-В с решеткой из алюминия натурального цвета. Высота = 110 мм, длина=5900 мм, глубина=372 мм. | 100 | 70 | ОАО «ФИРМА ИЗОТЕРМ» тел.+7(812)322-88-82 | 0 | https://isoterm.ru/product/vnutripolnye-konvektory/vnutripolnyy-konvektor-golfstrim-24v/ | 110
Гольфстрим-В, КВК 24-37.11.600 с решеткой из алюминия натурального цвета | Гольфстрим-В | КВК 24-37.11.600 | с решеткой из алюминия натурального цвета | 24 | 110 | 372 | 6000 | 19826.618 | 16915.835 | 14019.637 | 65.5 | внутрипольный | КВК 24-37.11.600 | Медно-алюминиевый внутрипольный конвектор Гольфстрим-В с решеткой из алюминия натурального цвета. Высота = 110 мм, длина=6000 мм, глубина=372 мм. | 100 | 70 | ОАО «ФИРМА ИЗОТЕРМ» тел.+7(812)322-88-82 | 0 | https://isoterm.ru/product/vnutripolnye-konvektory/vnutripolnyy-konvektor-golfstrim-24v/ | 110
Гольфстрим-В, КВК 24-37.11.060 с решеткой из алюминия окрашенного | Гольфстрим-В | КВК 24-37.11.060 | с решеткой из алюминия окрашенного | 24 | 110 | 372 | 600 | 935.48 | 798.14 | 661.489 | 3.6 | внутрипольный | КВК 24-37.11.060 | Медно-алюминиевый внутрипольный конвектор Гольфстрим-В с решеткой из алюминия окрашенного. Высота = 110 мм, длина=600 мм, глубина=372 мм. | 100 | 70 | ОАО «ФИРМА ИЗОТЕРМ» тел.+7(812)322-88-82 | 0 | https://isoterm.ru/product/vnutripolnye-konvektory/vnutripolnyy-konvektor-golfstrim-24v/ | 110
Гольфстрим-В, КВК 24-37.11.070 с решеткой из алюминия окрашенного | Гольфстрим-В | КВК 24-37.11.070 | с решеткой из алюминия окрашенного | 24 | 110 | 372 | 700 | 1395.838 | 1190.912 | 987.014 | 4.7 | внутрипольный | КВК 24-37.11.070 | Медно-алюминиевый внутрипольный конвектор Гольфстрим-В с решеткой из алюминия окрашенного. Высота = 110 мм, длина=700 мм, глубина=372 мм. | 100 | 70 | ОАО «ФИРМА ИЗОТЕРМ» тел.+7(812)322-88-82 | 0 | https://isoterm.ru/product/vnutripolnye-konvektory/vnutripolnyy-konvektor-golfstrim-24v/ | 110
Гольфстрим-В, КВК 24-37.11.080 с решеткой из алюминия окрашенного | Гольфстрим-В | КВК 24-37.11.080 | с решеткой из алюминия окрашенного | 24 | 110 | 372 | 800 | 1434.142 | 1223.593 | 1014.099 | 4.7 | внутрипольный | КВК 24-37.11.080 | Медно-алюминиевый внутрипольный конвектор Гольфстрим-В с решеткой из алюминия окрашенного. Высота = 110 мм, длина=800 мм, глубина=372 мм. | 100 | 70 | ОАО «ФИРМА ИЗОТЕРМ» тел.+7(812)322-88-82 | 0 | https://isoterm.ru/product/vnutripolnye-konvektory/vnutripolnyy-konvektor-golfstrim-24v/ | 110
Гольфстрим-В, КВК 24-37.11.090 с решеткой из алюминия окрашенного | Гольфстрим-В | КВК 24-37.11.090 | с решеткой из алюминия окрашенного | 24 | 110 | 372 | 900 | 1900.884 | 1621.812 | 1344.138 | 7.2 | внутрипольный | КВК 24-37.11.090 | Медно-алюминиевый внутрипольный конвектор Гольфстрим-В с решеткой из алюминия окрашенного. Высота = 110 мм, длина=900 мм, глубина=372 мм. | 100 | 70 | ОАО «ФИРМА ИЗОТЕРМ» тел.+7(812)322-88-82 | 0 | https://isoterm.ru/product/vnutripolnye-konvektory/vnutripolnyy-konvektor-golfstrim-24v/ | 110
Гольфстрим-В, КВК 24-37.11.100 с решеткой из алюминия окрашенного | Гольфстрим-В | КВК 24-37.11.100 | с решеткой из алюминия окрашенного | 24 | 110 | 372 | 1000 | 2361.243 | 2014.584 | 1669.663 | 8.3 | внутрипольный | КВК 24-37.11.100 | Медно-алюминиевый внутрипольный конвектор Гольфстрим-В с решеткой из алюминия окрашенного. Высота = 110 мм, длина=1000 мм, глубина=372 мм. | 100 | 70 | ОАО «ФИРМА ИЗОТЕРМ» тел.+7(812)322-88-82 | 0 | https://isoterm.ru/product/vnutripolnye-konvektory/vnutripolnyy-konvektor-golfstrim-24v/ | 110
Гольфстрим-В, КВК 24-37.11.110 с решеткой из алюминия окрашенного | Гольфстрим-В | КВК 24-37.11.110 | с решеткой из алюминия окрашенного | 24 | 110 | 372 | 1100 | 2855.894 | 2436.615 | 2019.436 | 9.4 | внутрипольный | КВК 24-37.11.110 | Медно-алюминиевый внутрипольный конвектор Гольфстрим-В с решеткой из алюминия окрашенного. Высота = 110 мм, длина=1100 мм, глубина=372 мм. | 100 | 70 | ОАО «ФИРМА ИЗОТЕРМ» тел.+7(812)322-88-82 | 0 | https://isoterm.ru/product/vnutripolnye-konvektory/vnutripolnyy-konvektor-golfstrim-24v/ | 110
Гольфстрим-В, КВК 24-37.11.120 с решеткой из алюминия окрашенного | Гольфстрим-В | КВК 24-37.11.120 | с решеткой из алюминия окрашенного | 24 | 110 | 372 | 1200 | 2862.299 | 2442.079 | 2023.966 | 9.4 | внутрипольный | КВК 24-37.11.120 | Медно-алюминиевый внутрипольный конвектор Гольфстрим-В с решеткой из алюминия окрашенного. Высота = 110 мм, длина=1200 мм, глубина=372 мм. | 100 | 70 | ОАО «ФИРМА ИЗОТЕРМ» тел.+7(812)322-88-82 | 0 | https://isoterm.ru/product/vnutripolnye-konvektory/vnutripolnyy-konvektor-golfstrim-24v/ | 110
Гольфстрим-В, КВК 24-37.11.130 с решеткой из алюминия окрашенного | Гольфстрим-В | КВК 24-37.11.130 | с решеткой из алюминия окрашенного | 24 | 110 | 372 | 1300 | 3326.647 | 2838.256 | 2352.312 | 11.9 | внутрипольный | КВК 24-37.11.130 | Медно-алюминиевый внутрипольный конвектор Гольфстрим-В с решеткой из алюминия окрашенного. Высота = 110 мм, длина=1300 мм, глубина=372 мм. | 100 | 70 | ОАО «ФИРМА ИЗОТЕРМ» тел.+7(812)322-88-82 | 0 | https://isoterm.ru/product/vnutripolnye-konvektory/vnutripolnyy-konvektor-golfstrim-24v/ | 110
Гольфстрим-В, КВК 24-37.11.140 с решеткой из алюминия окрашенного | Гольфстрим-В | КВК 24-37.11.140 | с решеткой из алюминия окрашенного | 24 | 110 | 372 | 1400 | 3785.809 | 3230.007 | 2676.99 | 13 | внутрипольный | КВК 24-37.11.140 | Медно-алюминиевый внутрипольный конвектор Гольфстрим-В с решеткой из алюминия окрашенного. Высота = 110 мм, длина=1400 мм, глубина=372 мм. | 100 | 70 | ОАО «ФИРМА ИЗОТЕРМ» тел.+7(812)322-88-82 | 0 | https://isoterm.ru/product/vnutripolnye-konvektory/vnutripolnyy-konvektor-golfstrim-24v/ | 110
Гольфстрим-В, КВК 24-37.11.150 с решеткой из алюминия окрашенного | Гольфстрим-В | КВК 24-37.11.150 | с решеткой из алюминия окрашенного | 24 | 110 | 372 | 1500 | 4248.561 | 3624.822 | 3004.208 | 14 | внутрипольный | КВК 24-37.11.150 | Медно-алюминиевый внутрипольный конвектор Гольфстрим-В с решеткой из алюминия окрашенного. Высота = 110 мм, длина=1500 мм, глубина=372 мм. | 100 | 70 | ОАО «ФИРМА ИЗОТЕРМ» тел.+7(812)322-88-82 | 0 | https://isoterm.ru/product/vnutripolnye-konvektory/vnutripolnyy-konvektor-golfstrim-24v/ | 110
Гольфстрим-В, КВК 24-37.11.160 с решеткой из алюминия окрашенного | Гольфстрим-В | КВК 24-37.11.160 | с решеткой из алюминия окрашенного | 24 | 110 | 372 | 1600 | 4712.909 | 4020.998 | 3332.554 | 16.6 | внутрипольный | КВК 24-37.11.160 | Медно-алюминиевый внутрипольный конвектор Гольфстрим-В с решеткой из алюминия окрашенного. Высота = 110 мм, длина=1600 мм, глубина=372 мм. | 100 | 70 | ОАО «ФИРМА ИЗОТЕРМ» тел.+7(812)322-88-82 | 0 | https://isoterm.ru/product/vnutripolnye-konvektory/vnutripolnyy-konvektor-golfstrim-24v/ | 110
Гольфстрим-В, КВК 24-37.11.170 с решеткой из алюминия окрашенного | Гольфстрим-В | КВК 24-37.11.170 | с решеткой из алюминия окрашенного | 24 | 110 | 372 | 1700 | 5172.071 | 4412.749 | 3657.232 | 17.6 | внутрипольный | КВК 24-37.11.170 | Медно-алюминиевый внутрипольный конвектор Гольфстрим-В с решеткой из алюминия окрашенного. Высота = 110 мм, длина=1700 мм, глубина=372 мм. | 100 | 70 | ОАО «ФИРМА ИЗОТЕРМ» тел.+7(812)322-88-82 | 0 | https://isoterm.ru/product/vnutripolnye-konvektory/vnutripolnyy-konvektor-golfstrim-24v/ | 110
Гольфстрим-В, КВК 24-37.11.180 с решеткой из алюминия окрашенного | Гольфстрим-В | КВК 24-37.11.180 | с решеткой из алюминия окрашенного | 24 | 110 | 372 | 1800 | 5634.823 | 4807.564 | 3984.45 | 18.7 | внутрипольный | КВК 24-37.11.180 | Медно-алюминиевый внутрипольный конвектор Гольфстрим-В с решеткой из алюминия окрашенного. Высота = 110 мм, длина=1800 мм, глубина=372 мм. | 100 | 70 | ОАО «ФИРМА ИЗОТЕРМ» тел.+7(812)322-88-82 | 0 | https://isoterm.ru/product/vnutripolnye-konvektory/vnutripolnyy-konvektor-golfstrim-24v/ | 110
Гольфстрим-В, КВК 24-37.11.190 с решеткой из алюминия окрашенного | Гольфстрим-В | КВК 24-37.11.190 | с решеткой из алюминия окрашенного | 24 | 110 | 372 | 1900 | 5674.324 | 4841.266 | 4012.382 | 18.7 | внутрипольный | КВК 24-37.11.190 | Медно-алюминиевый внутрипольный конвектор Гольфстрим-В с решеткой из алюминия окрашенного. Высота = 110 мм, длина=1900 мм, глубина=372 мм. | 100 | 70 | ОАО «ФИРМА ИЗОТЕРМ» тел.+7(812)322-88-82 | 0 | https://isoterm.ru/product/vnutripolnye-konvektory/vnutripolnyy-konvektor-golfstrim-24v/ | 110
Гольфстрим-В, КВК 24-37.11.200 с решеткой из алюминия окрашенного | Гольфстрим-В | КВК 24-37.11.200 | с решеткой из алюминия окрашенного | 24 | 110 | 372 | 2000 | 6137.475 | 5236.421 | 4339.882 | 21.2 | внутрипольный | КВК 24-37.11.200 | Медно-алюминиевый внутрипольный конвектор Гольфстрим-В с решеткой из алюминия окрашенного. Высота = 110 мм, длина=2000 мм, глубина=372 мм. | 100 | 70 | ОАО «ФИРМА ИЗОТЕРМ» тел.+7(812)322-88-82 | 0 | https://isoterm.ru/product/vnutripolnye-konvektory/vnutripolnyy-konvektor-golfstrim-24v/ | 110
Гольфстрим-В, КВК 24-37.11.210 с решеткой из алюминия окрашенного | Гольфстрим-В | КВК 24-37.11.210 | с решеткой из алюминия окрашенного | 24 | 110 | 372 | 2100 | 6600.228 | 5631.236 | 4667.099 | 22.3 | внутрипольный | КВК 24-37.11.210 | Медно-алюминиевый внутрипольный конвектор Гольфстрим-В с решеткой из алюминия окрашенного. Высота = 110 мм, длина=2100 мм, глубина=372 мм. | 100 | 70 | ОАО «ФИРМА ИЗОТЕРМ» тел.+7(812)322-88-82 | 0 | https://isoterm.ru/product/vnutripolnye-konvektory/vnutripolnyy-konvektor-golfstrim-24v/ | 110
Гольфстрим-В, КВК 24-37.11.220 с решеткой из алюминия окрашенного | Гольфстрим-В | КВК 24-37.11.220 | с решеткой из алюминия окрашенного | 24 | 110 | 372 | 2200 | 7060.586 | 6024.008 | 4992.624 | 23.4 | внутрипольный | КВК 24-37.11.220 | Медно-алюминиевый внутрипольный конвектор Гольфстрим-В с решеткой из алюминия окрашенного. Высота = 110 мм, длина=2200 мм, глубина=372 мм. | 100 | 70 | ОАО «ФИРМА ИЗОТЕРМ» тел.+7(812)322-88-82 | 0 | https://isoterm.ru/product/vnutripolnye-konvektory/vnutripolnyy-konvektor-golfstrim-24v/ | 110
Гольфстрим-В, КВК 24-37.11.230 с решеткой из алюминия окрашенного | Гольфстрим-В | КВК 24-37.11.230 | с решеткой из алюминия окрашенного | 24 | 110 | 372 | 2300 | 7098.89 | 6056.689 | 5019.709 | 23.4 | внутрипольный | КВК 24-37.11.230 | Медно-алюминиевый внутрипольный конвектор Гольфстрим-В с решеткой из алюминия окрашенного. Высота = 110 мм, длина=2300 мм, глубина=372 мм. | 100 | 70 | ОАО «ФИРМА ИЗОТЕРМ» тел.+7(812)322-88-82 | 0 | https://isoterm.ru/product/vnutripolnye-konvektory/vnutripolnyy-konvektor-golfstrim-24v/ | 110
Гольфстрим-В, КВК 24-37.11.240 с решеткой из алюминия окрашенного | Гольфстрим-В | КВК 24-37.11.240 | с решеткой из алюминия окрашенного | 24 | 110 | 372 | 2400 | 7565.632 | 6454.908 | 5349.748 | 25.9 | внутрипольный | КВК 24-37.11.240 | Медно-алюминиевый внутрипольный конвектор Гольфстрим-В с решеткой из алюминия окрашенного. Высота = 110 мм, длина=2400 мм, глубина=372 мм. | 100 | 70 | ОАО «ФИРМА ИЗОТЕРМ» тел.+7(812)322-88-82 | 0 | https://isoterm.ru/product/vnutripolnye-konvektory/vnutripolnyy-konvektor-golfstrim-24v/ | 110
Гольфстрим-В, КВК 24-37.11.250 с решеткой из алюминия окрашенного | Гольфстрим-В | КВК 24-37.11.250 | с решеткой из алюминия окрашенного | 24 | 110 | 372 | 2500 | 8025.991 | 6847.68 | 5675.273 | 27 | внутрипольный | КВК 24-37.11.250 | Медно-алюминиевый внутрипольный конвектор Гольфстрим-В с решеткой из алюминия окрашенного. Высота = 110 мм, длина=2500 мм, глубина=372 мм. | 100 | 70 | ОАО «ФИРМА ИЗОТЕРМ» тел.+7(812)322-88-82 | 0 | https://isoterm.ru/product/vnutripolnye-konvektory/vnutripolnyy-konvektor-golfstrim-24v/ | 110
Гольфстрим-В, КВК 24-37.11.260 с решеткой из алюминия окрашенного | Гольфстрим-В | КВК 24-37.11.260 | с решеткой из алюминия окрашенного | 24 | 110 | 372 | 2600 | 8485.152 | 7239.431 | 5999.952 | 28.1 | внутрипольный | КВК 24-37.11.260 | Медно-алюминиевый внутрипольный конвектор Гольфстрим-В с решеткой из алюминия окрашенного. Высота = 110 мм, длина=2600 мм, глубина=372 мм. | 100 | 70 | ОАО «ФИРМА ИЗОТЕРМ» тел.+7(812)322-88-82 | 0 | https://isoterm.ru/product/vnutripolnye-konvektory/vnutripolnyy-konvektor-golfstrim-24v/ | 110
Гольфстрим-В, КВК 24-37.11.270 с решеткой из алюминия окрашенного | Гольфстрим-В | КВК 24-37.11.270 | с решеткой из алюминия окрашенного | 24 | 110 | 372 | 2700 | 8951.894 | 7637.65 | 6329.991 | 30.6 | внутрипольный | КВК 24-37.11.270 | Медно-алюминиевый внутрипольный конвектор Гольфстрим-В с решеткой из алюминия окрашенного. Высота = 110 мм, длина=2700 мм, глубина=372 мм. | 100 | 70 | ОАО «ФИРМА ИЗОТЕРМ» тел.+7(812)322-88-82 | 0 | https://isoterm.ru/product/vnutripolnye-konvektory/vnutripolnyy-konvektor-golfstrim-24v/ | 110
Гольфстрим-В, КВК 24-37.11.280 с решеткой из алюминия окрашенного | Гольфстрим-В | КВК 24-37.11.280 | с решеткой из алюминия окрашенного | 24 | 110 | 372 | 2800 | 9412.253 | 8030.422 | 6655.515 | 31.7 | внутрипольный | КВК 24-37.11.280 | Медно-алюминиевый внутрипольный конвектор Гольфстрим-В с решеткой из алюминия окрашенного. Высота = 110 мм, длина=2800 мм, глубина=372 мм. | 100 | 70 | ОАО «ФИРМА ИЗОТЕРМ» тел.+7(812)322-88-82 | 0 | https://isoterm.ru/product/vnutripolnye-konvektory/vnutripolnyy-konvektor-golfstrim-24v/ | 110
Гольфстрим-В, КВК 24-37.11.290 с решеткой из алюминия окрашенного | Гольфстрим-В | КВК 24-37.11.290 | с решеткой из алюминия окрашенного | 24 | 110 | 372 | 2900 | 9871.414 | 8422.173 | 6980.194 | 32.8 | внутрипольный | КВК 24-37.11.290 | Медно-алюминиевый внутрипольный конвектор Гольфстрим-В с решеткой из алюминия окрашенного. Высота = 110 мм, длина=2900 мм, глубина=372 мм. | 100 | 70 | ОАО «ФИРМА ИЗОТЕРМ» тел.+7(812)322-88-82 | 0 | https://isoterm.ru/product/vnutripolnye-konvektory/vnutripolnyy-konvektor-golfstrim-24v/ | 110
Гольфстрим-В, КВК 24-37.11.300 с решеткой из алюминия окрашенного | Гольфстрим-В | КВК 24-37.11.300 | с решеткой из алюминия окрашенного | 24 | 110 | 372 | 3000 | 9913.309 | 8457.917 | 7009.818 | 32.8 | внутрипольный | КВК 24-37.11.300 | Медно-алюминиевый внутрипольный конвектор Гольфстрим-В с решеткой из алюминия окрашенного. Высота = 110 мм, длина=3000 мм, глубина=372 мм. | 100 | 70 | ОАО «ФИРМА ИЗОТЕРМ» тел.+7(812)322-88-82 | 0 | https://isoterm.ru/product/vnutripolnye-konvektory/vnutripolnyy-konvektor-golfstrim-24v/ | 110
Гольфстрим-В, КВК 24-37.11.310 с решеткой из алюминия окрашенного | Гольфстрим-В | КВК 24-37.11.310 | с решеткой из алюминия окрашенного | 24 | 110 | 372 | 3100 | 10377.657 | 8854.094 | 7338.164 | 35.3 | внутрипольный | КВК 24-37.11.310 | Медно-алюминиевый внутрипольный конвектор Гольфстрим-В с решеткой из алюминия окрашенного. Высота = 110 мм, длина=3100 мм, глубина=372 мм. | 100 | 70 | ОАО «ФИРМА ИЗОТЕРМ» тел.+7(812)322-88-82 | 0 | https://isoterm.ru/product/vnutripolnye-konvektory/vnutripolnyy-konvektor-golfstrim-24v/ | 110
Гольфстрим-В, КВК 24-37.11.320 с решеткой из алюминия окрашенного | Гольфстрим-В | КВК 24-37.11.320 | с решеткой из алюминия окрашенного | 24 | 110 | 372 | 3200 | 9425.819 | 8041.996 | 6665.108 | 33.1 | внутрипольный | КВК 24-37.11.320 | Медно-алюминиевый внутрипольный конвектор Гольфстрим-В с решеткой из алюминия окрашенного. Высота = 110 мм, длина=3200 мм, глубина=372 мм. | 100 | 70 | ОАО «ФИРМА ИЗОТЕРМ» тел.+7(812)322-88-82 | 0 | https://isoterm.ru/product/vnutripolnye-konvektory/vnutripolnyy-konvektor-golfstrim-24v/ | 110
Гольфстрим-В, КВК 24-37.11.330 с решеткой из алюминия окрашенного | Гольфстрим-В | КВК 24-37.11.330 | с решеткой из алюминия окрашенного | 24 | 110 | 372 | 3300 | 9884.98 | 8433.747 | 6989.786 | 34.2 | внутрипольный | КВК 24-37.11.330 | Медно-алюминиевый внутрипольный конвектор Гольфстрим-В с решеткой из алюминия окрашенного. Высота = 110 мм, длина=3300 мм, глубина=372 мм. | 100 | 70 | ОАО «ФИРМА ИЗОТЕРМ» тел.+7(812)322-88-82 | 0 | https://isoterm.ru/product/vnutripolnye-konvektory/vnutripolnyy-konvektor-golfstrim-24v/ | 110
Гольфстрим-В, КВК 24-37.11.340 с решеткой из алюминия окрашенного | Гольфстрим-В | КВК 24-37.11.340 | с решеткой из алюминия окрашенного | 24 | 110 | 372 | 3400 | 10344.141 | 8825.498 | 7314.465 | 35.3 | внутрипольный | КВК 24-37.11.340 | Медно-алюминиевый внутрипольный конвектор Гольфстрим-В с решеткой из алюминия окрашенного. Высота = 110 мм, длина=3400 мм, глубина=372 мм. | 100 | 70 | ОАО «ФИРМА ИЗОТЕРМ» тел.+7(812)322-88-82 | 0 | https://isoterm.ru/product/vnutripolnye-konvektory/vnutripolnyy-konvektor-golfstrim-24v/ | 110
Гольфстрим-В, КВК 24-37.11.350 с решеткой из алюминия окрашенного | Гольфстрим-В | КВК 24-37.11.350 | с решеткой из алюминия окрашенного | 24 | 110 | 372 | 3500 | 10806.893 | 9220.313 | 7641.683 | 36.4 | внутрипольный | КВК 24-37.11.350 | Медно-алюминиевый внутрипольный конвектор Гольфстрим-В с решеткой из алюминия окрашенного. Высота = 110 мм, длина=3500 мм, глубина=372 мм. | 100 | 70 | ОАО «ФИРМА ИЗОТЕРМ» тел.+7(812)322-88-82 | 0 | https://isoterm.ru/product/vnutripolnye-konvektory/vnutripolnyy-konvektor-golfstrim-24v/ | 110
Гольфстрим-В, КВК 24-37.11.360 с решеткой из алюминия окрашенного | Гольфстрим-В | КВК 24-37.11.360 | с решеткой из алюминия окрашенного | 24 | 110 | 372 | 3600 | 11269.646 | 9615.128 | 7968.9 | 37.4 | внутрипольный | КВК 24-37.11.360 | Медно-алюминиевый внутрипольный конвектор Гольфстрим-В с решеткой из алюминия окрашенного. Высота = 110 мм, длина=3600 мм, глубина=372 мм. | 100 | 70 | ОАО «ФИРМА ИЗОТЕРМ» тел.+7(812)322-88-82 | 0 | https://isoterm.ru/product/vnutripolnye-konvektory/vnutripolnyy-konvektor-golfstrim-24v/ | 110
Гольфстрим-В, КВК 24-37.11.370 с решеткой из алюминия окрашенного | Гольфстрим-В | КВК 24-37.11.370 | с решеткой из алюминия окрашенного | 24 | 110 | 372 | 3700 | 11309.147 | 9648.83 | 7996.832 | 37.4 | внутрипольный | КВК 24-37.11.370 | Медно-алюминиевый внутрипольный конвектор Гольфстрим-В с решеткой из алюминия окрашенного. Высота = 110 мм, длина=3700 мм, глубина=372 мм. | 100 | 70 | ОАО «ФИРМА ИЗОТЕРМ» тел.+7(812)322-88-82 | 0 | https://isoterm.ru/product/vnutripolnye-konvektory/vnutripolnyy-konvektor-golfstrim-24v/ | 110
Гольфстрим-В, КВК 24-37.11.380 с решеткой из алюминия окрашенного | Гольфстрим-В | КВК 24-37.11.380 | с решеткой из алюминия окрашенного | 24 | 110 | 372 | 3800 | 11348.648 | 9682.532 | 8024.763 | 37.4 | внутрипольный | КВК 24-37.11.380 | Медно-алюминиевый внутрипольный конвектор Гольфстрим-В с решеткой из алюминия окрашенного. Высота = 110 мм, длина=3800 мм, глубина=372 мм. | 100 | 70 | ОАО «ФИРМА ИЗОТЕРМ» тел.+7(812)322-88-82 | 0 | https://isoterm.ru/product/vnutripolnye-konvektory/vnutripolnyy-konvektor-golfstrim-24v/ | 110
Гольфстрим-В, КВК 24-37.11.390 с решеткой из алюминия окрашенного | Гольфстрим-В | КВК 24-37.11.390 | с решеткой из алюминия окрашенного | 24 | 110 | 372 | 3900 | 11811.799 | 10077.687 | 8352.263 | 40 | внутрипольный | КВК 24-37.11.390 | Медно-алюминиевый внутрипольный конвектор Гольфстрим-В с решеткой из алюминия окрашенного. Высота = 110 мм, длина=3900 мм, глубина=372 мм. | 100 | 70 | ОАО «ФИРМА ИЗОТЕРМ» тел.+7(812)322-88-82 | 0 | https://isoterm.ru/product/vnutripolnye-konvektory/vnutripolnyy-konvektor-golfstrim-24v/ | 110
Гольфстрим-В, КВК 24-37.11.400 с решеткой из алюминия окрашенного | Гольфстрим-В | КВК 24-37.11.400 | с решеткой из алюминия окрашенного | 24 | 110 | 372 | 4000 | 12274.95 | 10472.842 | 8679.763 | 42.5 | внутрипольный | КВК 24-37.11.400 | Медно-алюминиевый внутрипольный конвектор Гольфстрим-В с решеткой из алюминия окрашенного. Высота = 110 мм, длина=4000 мм, глубина=372 мм. | 100 | 70 | ОАО «ФИРМА ИЗОТЕРМ» тел.+7(812)322-88-82 | 0 | https://isoterm.ru/product/vnutripolnye-konvektory/vnutripolnyy-konvektor-golfstrim-24v/ | 110
Гольфстрим-В, КВК 24-37.11.410 с решеткой из алюминия окрашенного | Гольфстрим-В | КВК 24-37.11.410 | с решеткой из алюминия окрашенного | 24 | 110 | 372 | 4100 | 12737.703 | 10867.657 | 9006.981 | 43.6 | внутрипольный | КВК 24-37.11.410 | Медно-алюминиевый внутрипольный конвектор Гольфстрим-В с решеткой из алюминия окрашенного. Высота = 110 мм, длина=4100 мм, глубина=372 мм. | 100 | 70 | ОАО «ФИРМА ИЗОТЕРМ» тел.+7(812)322-88-82 | 0 | https://isoterm.ru/product/vnutripolnye-konvektory/vnutripolnyy-konvektor-golfstrim-24v/ | 110
Гольфстрим-В, КВК 24-37.11.420 с решеткой из алюминия окрашенного | Гольфстрим-В | КВК 24-37.11.420 | с решеткой из алюминия окрашенного | 24 | 110 | 372 | 4200 | 13200.455 | 11262.472 | 9334.198 | 44.6 | внутрипольный | КВК 24-37.11.420 | Медно-алюминиевый внутрипольный конвектор Гольфстрим-В с решеткой из алюминия окрашенного. Высота = 110 мм, длина=4200 мм, глубина=372 мм. | 100 | 70 | ОАО «ФИРМА ИЗОТЕРМ» тел.+7(812)322-88-82 | 0 | https://isoterm.ru/product/vnutripolnye-konvektory/vnutripolnyy-konvektor-golfstrim-24v/ | 110
Гольфстрим-В, КВК 24-37.11.430 с решеткой из алюминия окрашенного | Гольфстрим-В | КВК 24-37.11.430 | с решеткой из алюминия окрашенного | 24 | 110 | 372 | 4300 | 13660.813 | 11655.244 | 9659.723 | 45.7 | внутрипольный | КВК 24-37.11.430 | Медно-алюминиевый внутрипольный конвектор Гольфстрим-В с решеткой из алюминия окрашенного. Высота = 110 мм, длина=4300 мм, глубина=372 мм. | 100 | 70 | ОАО «ФИРМА ИЗОТЕРМ» тел.+7(812)322-88-82 | 0 | https://isoterm.ru/product/vnutripolnye-konvektory/vnutripolnyy-konvektor-golfstrim-24v/ | 110
Гольфстрим-В, КВК 24-37.11.440 с решеткой из алюминия окрашенного | Гольфстрим-В | КВК 24-37.11.440 | с решеткой из алюминия окрашенного | 24 | 110 | 372 | 4400 | 14121.172 | 12048.016 | 9985.248 | 46.8 | внутрипольный | КВК 24-37.11.440 | Медно-алюминиевый внутрипольный конвектор Гольфстрим-В с решеткой из алюминия окрашенного. Высота = 110 мм, длина=4400 мм, глубина=372 мм. | 100 | 70 | ОАО «ФИРМА ИЗОТЕРМ» тел.+7(812)322-88-82 | 0 | https://isoterm.ru/product/vnutripolnye-konvektory/vnutripolnyy-konvektor-golfstrim-24v/ | 110
Гольфстрим-В, КВК 24-37.11.450 с решеткой из алюминия окрашенного | Гольфстрим-В | КВК 24-37.11.450 | с решеткой из алюминия окрашенного | 24 | 110 | 372 | 4500 | 14159.476 | 12080.697 | 10012.333 | 46.8 | внутрипольный | КВК 24-37.11.450 | Медно-алюминиевый внутрипольный конвектор Гольфстрим-В с решеткой из алюминия окрашенного. Высота = 110 мм, длина=4500 мм, глубина=372 мм. | 100 | 70 | ОАО «ФИРМА ИЗОТЕРМ» тел.+7(812)322-88-82 | 0 | https://isoterm.ru/product/vnutripolnye-konvektory/vnutripolnyy-konvektor-golfstrim-24v/ | 110
Гольфстрим-В, КВК 24-37.11.460 с решеткой из алюминия окрашенного | Гольфстрим-В | КВК 24-37.11.460 | с решеткой из алюминия окрашенного | 24 | 110 | 372 | 4600 | 14197.78 | 12113.377 | 10039.418 | 46.8 | внутрипольный | КВК 24-37.11.460 | Медно-алюминиевый внутрипольный конвектор Гольфстрим-В с решеткой из алюминия окрашенного. Высота = 110 мм, длина=4600 мм, глубина=372 мм. | 100 | 70 | ОАО «ФИРМА ИЗОТЕРМ» тел.+7(812)322-88-82 | 0 | https://isoterm.ru/product/vnutripolnye-konvektory/vnutripolnyy-konvektor-golfstrim-24v/ | 110
Гольфстрим-В, КВК 24-37.11.470 с решеткой из алюминия окрашенного | Гольфстрим-В | КВК 24-37.11.470 | с решеткой из алюминия окрашенного | 24 | 110 | 372 | 4700 | 14664.522 | 12511.596 | 10369.458 | 49.3 | внутрипольный | КВК 24-37.11.470 | Медно-алюминиевый внутрипольный конвектор Гольфстрим-В с решеткой из алюминия окрашенного. Высота = 110 мм, длина=4700 мм, глубина=372 мм. | 100 | 70 | ОАО «ФИРМА ИЗОТЕРМ» тел.+7(812)322-88-82 | 0 | https://isoterm.ru/product/vnutripolnye-konvektory/vnutripolnyy-konvektor-golfstrim-24v/ | 110
Гольфстрим-В, КВК 24-37.11.480 с решеткой из алюминия окрашенного | Гольфстрим-В | КВК 24-37.11.480 | с решеткой из алюминия окрашенного | 24 | 110 | 372 | 4800 | 15131.264 | 12909.815 | 10699.497 | 51.8 | внутрипольный | КВК 24-37.11.480 | Медно-алюминиевый внутрипольный конвектор Гольфстрим-В с решеткой из алюминия окрашенного. Высота = 110 мм, длина=4800 мм, глубина=372 мм. | 100 | 70 | ОАО «ФИРМА ИЗОТЕРМ» тел.+7(812)322-88-82 | 0 | https://isoterm.ru/product/vnutripolnye-konvektory/vnutripolnyy-konvektor-golfstrim-24v/ | 110
Гольфстрим-В, КВК 24-37.11.490 с решеткой из алюминия окрашенного | Гольфстрим-В | КВК 24-37.11.490 | с решеткой из алюминия окрашенного | 24 | 110 | 372 | 4900 | 15591.623 | 13302.587 | 11025.021 | 52.9 | внутрипольный | КВК 24-37.11.490 | Медно-алюминиевый внутрипольный конвектор Гольфстрим-В с решеткой из алюминия окрашенного. Высота = 110 мм, длина=4900 мм, глубина=372 мм. | 100 | 70 | ОАО «ФИРМА ИЗОТЕРМ» тел.+7(812)322-88-82 | 0 | https://isoterm.ru/product/vnutripolnye-konvektory/vnutripolnyy-konvektor-golfstrim-24v/ | 110
Гольфстрим-В, КВК 24-37.11.500 с решеткой из алюминия окрашенного | Гольфстрим-В | КВК 24-37.11.500 | с решеткой из алюминия окрашенного | 24 | 110 | 372 | 5000 | 16051.981 | 13695.36 | 11350.546 | 54 | внутрипольный | КВК 24-37.11.500 | Медно-алюминиевый внутрипольный конвектор Гольфстрим-В с решеткой из алюминия окрашенного. Высота = 110 мм, длина=5000 мм, глубина=372 мм. | 100 | 70 | ОАО «ФИРМА ИЗОТЕРМ» тел.+7(812)322-88-82 | 0 | https://isoterm.ru/product/vnutripolnye-konvektory/vnutripolnyy-konvektor-golfstrim-24v/ | 110
Гольфстрим-В, КВК 24-37.11.510 с решеткой из алюминия окрашенного | Гольфстрим-В | КВК 24-37.11.510 | с решеткой из алюминия окрашенного | 24 | 110 | 372 | 5100 | 16511.142 | 14087.111 | 11675.225 | 55.1 | внутрипольный | КВК 24-37.11.510 | Медно-алюминиевый внутрипольный конвектор Гольфстрим-В с решеткой из алюминия окрашенного. Высота = 110 мм, длина=5100 мм, глубина=372 мм. | 100 | 70 | ОАО «ФИРМА ИЗОТЕРМ» тел.+7(812)322-88-82 | 0 | https://isoterm.ru/product/vnutripolnye-konvektory/vnutripolnyy-konvektor-golfstrim-24v/ | 110
Гольфстрим-В, КВК 24-37.11.520 с решеткой из алюминия окрашенного | Гольфстрим-В | КВК 24-37.11.520 | с решеткой из алюминия окрашенного | 24 | 110 | 372 | 5200 | 16970.304 | 14478.862 | 11999.903 | 56.2 | внутрипольный | КВК 24-37.11.520 | Медно-алюминиевый внутрипольный конвектор Гольфстрим-В с решеткой из алюминия окрашенного. Высота = 110 мм, длина=5200 мм, глубина=372 мм. | 100 | 70 | ОАО «ФИРМА ИЗОТЕРМ» тел.+7(812)322-88-82 | 0 | https://isoterm.ru/product/vnutripolnye-konvektory/vnutripolnyy-konvektor-golfstrim-24v/ | 110
Гольфстрим-В, КВК 24-37.11.530 с решеткой из алюминия окрашенного | Гольфстрим-В | КВК 24-37.11.530 | с решеткой из алюминия окрашенного | 24 | 110 | 372 | 5300 | 17437.046 | 14877.081 | 12329.942 | 58.7 | внутрипольный | КВК 24-37.11.530 | Медно-алюминиевый внутрипольный конвектор Гольфстрим-В с решеткой из алюминия окрашенного. Высота = 110 мм, длина=5300 мм, глубина=372 мм. | 100 | 70 | ОАО «ФИРМА ИЗОТЕРМ» тел.+7(812)322-88-82 | 0 | https://isoterm.ru/product/vnutripolnye-konvektory/vnutripolnyy-konvektor-golfstrim-24v/ | 110
Гольфстрим-В, КВК 24-37.11.540 с решеткой из алюминия окрашенного | Гольфстрим-В | КВК 24-37.11.540 | с решеткой из алюминия окрашенного | 24 | 110 | 372 | 5400 | 17903.788 | 15275.3 | 12659.981 | 61.2 | внутрипольный | КВК 24-37.11.540 | Медно-алюминиевый внутрипольный конвектор Гольфстрим-В с решеткой из алюминия окрашенного. Высота = 110 мм, длина=5400 мм, глубина=372 мм. | 100 | 70 | ОАО «ФИРМА ИЗОТЕРМ» тел.+7(812)322-88-82 | 0 | https://isoterm.ru/product/vnutripolnye-konvektory/vnutripolnyy-konvektor-golfstrim-24v/ | 110
Гольфстрим-В, КВК 24-37.11.550 с решеткой из алюминия окрашенного | Гольфстрим-В | КВК 24-37.11.550 | с решеткой из алюминия окрашенного | 24 | 110 | 372 | 5500 | 18364.147 | 15668.072 | 12985.506 | 62.3 | внутрипольный | КВК 24-37.11.550 | Медно-алюминиевый внутрипольный конвектор Гольфстрим-В с решеткой из алюминия окрашенного. Высота = 110 мм, длина=5500 мм, глубина=372 мм. | 100 | 70 | ОАО «ФИРМА ИЗОТЕРМ» тел.+7(812)322-88-82 | 0 | https://isoterm.ru/product/vnutripolnye-konvektory/vnutripolnyy-konvektor-golfstrim-24v/ | 110
Гольфстрим-В, КВК 24-37.11.560 с решеткой из алюминия окрашенного | Гольфстрим-В | КВК 24-37.11.560 | с решеткой из алюминия окрашенного | 24 | 110 | 372 | 5600 | 18824.505 | 16060.844 | 13311.031 | 63.4 | внутрипольный | КВК 24-37.11.560 | Медно-алюминиевый внутрипольный конвектор Гольфстрим-В с решеткой из алюминия окрашенного. Высота = 110 мм, длина=5600 мм, глубина=372 мм. | 100 | 70 | ОАО «ФИРМА ИЗОТЕРМ» тел.+7(812)322-88-82 | 0 | https://isoterm.ru/product/vnutripolnye-konvektory/vnutripolnyy-konvektor-golfstrim-24v/ | 110
Гольфстрим-В, КВК 24-37.11.570 с решеткой из алюминия окрашенного | Гольфстрим-В | КВК 24-37.11.570 | с решеткой из алюминия окрашенного | 24 | 110 | 372 | 5700 | 19283.666 | 16452.595 | 13635.709 | 64.4 | внутрипольный | КВК 24-37.11.570 | Медно-алюминиевый внутрипольный конвектор Гольфстрим-В с решеткой из алюминия окрашенного. Высота = 110 мм, длина=5700 мм, глубина=372 мм. | 100 | 70 | ОАО «ФИРМА ИЗОТЕРМ» тел.+7(812)322-88-82 | 0 | https://isoterm.ru/product/vnutripolnye-konvektory/vnutripolnyy-konvektor-golfstrim-24v/ | 110
Гольфстрим-В, КВК 24-37.11.580 с решеткой из алюминия окрашенного | Гольфстрим-В | КВК 24-37.11.580 | с решеткой из алюминия окрашенного | 24 | 110 | 372 | 5800 | 19742.828 | 16844.346 | 13960.388 | 65.5 | внутрипольный | КВК 24-37.11.580 | Медно-алюминиевый внутрипольный конвектор Гольфстрим-В с решеткой из алюминия окрашенного. Высота = 110 мм, длина=5800 мм, глубина=372 мм. | 100 | 70 | ОАО «ФИРМА ИЗОТЕРМ» тел.+7(812)322-88-82 | 0 | https://isoterm.ru/product/vnutripolnye-konvektory/vnutripolnyy-konvektor-golfstrim-24v/ | 110
Гольфстрим-В, КВК 24-37.11.590 с решеткой из алюминия окрашенного | Гольфстрим-В | КВК 24-37.11.590 | с решеткой из алюминия окрашенного | 24 | 110 | 372 | 5900 | 19784.723 | 16880.091 | 13990.012 | 65.5 | внутрипольный | КВК 24-37.11.590 | Медно-алюминиевый внутрипольный конвектор Гольфстрим-В с решеткой из алюминия окрашенного. Высота = 110 мм, длина=5900 мм, глубина=372 мм. | 100 | 70 | ОАО «ФИРМА ИЗОТЕРМ» тел.+7(812)322-88-82 | 0 | https://isoterm.ru/product/vnutripolnye-konvektory/vnutripolnyy-konvektor-golfstrim-24v/ | 110
Гольфстрим-В, КВК 24-37.11.600 с решеткой из алюминия окрашенного | Гольфстрим-В | КВК 24-37.11.600 | с решеткой из алюминия окрашенного | 24 | 110 | 372 | 6000 | 19826.618 | 16915.835 | 14019.637 | 65.5 | внутрипольный | КВК 24-37.11.600 | Медно-алюминиевый внутрипольный конвектор Гольфстрим-В с решеткой из алюминия окрашенного. Высота = 110 мм, длина=6000 мм, глубина=372 мм. | 100 | 70 | ОАО «ФИРМА ИЗОТЕРМ» тел.+7(812)322-88-82 | 0 | https://isoterm.ru/product/vnutripolnye-konvektory/vnutripolnyy-konvektor-golfstrim-24v/ | 110
Гольфстрим-В, КВК 24-37.11.060 с решеткой из березы/бука/дуба | Гольфстрим-В | КВК 24-37.11.060 | с решеткой из березы/бука/дуба | 24 | 110 | 372 | 600 | 935.48 | 798.14 | 661.489 | 3.6 | внутрипольный | КВК 24-37.11.060 | Медно-алюминиевый внутрипольный конвектор Гольфстрим-В с решеткой из березы/бука/дуба. Высота = 110 мм, длина=600 мм, глубина=372 мм. | 100 | 70 | ОАО «ФИРМА ИЗОТЕРМ» тел.+7(812)322-88-82 | 0 | https://isoterm.ru/product/vnutripolnye-konvektory/vnutripolnyy-konvektor-golfstrim-24v/ | 110
Гольфстрим-В, КВК 24-37.11.070 с решеткой из березы/бука/дуба | Гольфстрим-В | КВК 24-37.11.070 | с решеткой из березы/бука/дуба | 24 | 110 | 372 | 700 | 1395.838 | 1190.912 | 987.014 | 4.7 | внутрипольный | КВК 24-37.11.070 | Медно-алюминиевый внутрипольный конвектор Гольфстрим-В с решеткой из березы/бука/дуба. Высота = 110 мм, длина=700 мм, глубина=372 мм. | 100 | 70 | ОАО «ФИРМА ИЗОТЕРМ» тел.+7(812)322-88-82 | 0 | https://isoterm.ru/product/vnutripolnye-konvektory/vnutripolnyy-konvektor-golfstrim-24v/ | 110
Гольфстрим-В, КВК 24-37.11.080 с решеткой из березы/бука/дуба | Гольфстрим-В | КВК 24-37.11.080 | с решеткой из березы/бука/дуба | 24 | 110 | 372 | 800 | 1434.142 | 1223.593 | 1014.099 | 4.7 | внутрипольный | КВК 24-37.11.080 | Медно-алюминиевый внутрипольный конвектор Гольфстрим-В с решеткой из березы/бука/дуба. Высота = 110 мм, длина=800 мм, глубина=372 мм. | 100 | 70 | ОАО «ФИРМА ИЗОТЕРМ» тел.+7(812)322-88-82 | 0 | https://isoterm.ru/product/vnutripolnye-konvektory/vnutripolnyy-konvektor-golfstrim-24v/ | 110
Гольфстрим-В, КВК 24-37.11.090 с решеткой из березы/бука/дуба | Гольфстрим-В | КВК 24-37.11.090 | с решеткой из березы/бука/дуба | 24 | 110 | 372 | 900 | 1900.884 | 1621.812 | 1344.138 | 7.2 | внутрипольный | КВК 24-37.11.090 | Медно-алюминиевый внутрипольный конвектор Гольфстрим-В с решеткой из березы/бука/дуба. Высота = 110 мм, длина=900 мм, глубина=372 мм. | 100 | 70 | ОАО «ФИРМА ИЗОТЕРМ» тел.+7(812)322-88-82 | 0 | https://isoterm.ru/product/vnutripolnye-konvektory/vnutripolnyy-konvektor-golfstrim-24v/ | 110
Гольфстрим-В, КВК 24-37.11.100 с решеткой из березы/бука/дуба | Гольфстрим-В | КВК 24-37.11.100 | с решеткой из березы/бука/дуба | 24 | 110 | 372 | 1000 | 2361.243 | 2014.584 | 1669.663 | 8.3 | внутрипольный | КВК 24-37.11.100 | Медно-алюминиевый внутрипольный конвектор Гольфстрим-В с решеткой из березы/бука/дуба. Высота = 110 мм, длина=1000 мм, глубина=372 мм. | 100 | 70 | ОАО «ФИРМА ИЗОТЕРМ» тел.+7(812)322-88-82 | 0 | https://isoterm.ru/product/vnutripolnye-konvektory/vnutripolnyy-konvektor-golfstrim-24v/ | 110
Гольфстрим-В, КВК 24-37.11.110 с решеткой из березы/бука/дуба | Гольфстрим-В | КВК 24-37.11.110 | с решеткой из березы/бука/дуба | 24 | 110 | 372 | 1100 | 2855.894 | 2436.615 | 2019.436 | 9.4 | внутрипольный | КВК 24-37.11.110 | Медно-алюминиевый внутрипольный конвектор Гольфстрим-В с решеткой из березы/бука/дуба. Высота = 110 мм, длина=1100 мм, глубина=372 мм. | 100 | 70 | ОАО «ФИРМА ИЗОТЕРМ» тел.+7(812)322-88-82 | 0 | https://isoterm.ru/product/vnutripolnye-konvektory/vnutripolnyy-konvektor-golfstrim-24v/ | 110
Гольфстрим-В, КВК 24-37.11.120 с решеткой из березы/бука/дуба | Гольфстрим-В | КВК 24-37.11.120 | с решеткой из березы/бука/дуба | 24 | 110 | 372 | 1200 | 2862.299 | 2442.079 | 2023.966 | 9.4 | внутрипольный | КВК 24-37.11.120 | Медно-алюминиевый внутрипольный конвектор Гольфстрим-В с решеткой из березы/бука/дуба. Высота = 110 мм, длина=1200 мм, глубина=372 мм. | 100 | 70 | ОАО «ФИРМА ИЗОТЕРМ» тел.+7(812)322-88-82 | 0 | https://isoterm.ru/product/vnutripolnye-konvektory/vnutripolnyy-konvektor-golfstrim-24v/ | 110
Гольфстрим-В, КВК 24-37.11.130 с решеткой из березы/бука/дуба | Гольфстрим-В | КВК 24-37.11.130 | с решеткой из березы/бука/дуба | 24 | 110 | 372 | 1300 | 3326.647 | 2838.256 | 2352.312 | 11.9 | внутрипольный | КВК 24-37.11.130 | Медно-алюминиевый внутрипольный конвектор Гольфстрим-В с решеткой из березы/бука/дуба. Высота = 110 мм, длина=1300 мм, глубина=372 мм. | 100 | 70 | ОАО «ФИРМА ИЗОТЕРМ» тел.+7(812)322-88-82 | 0 | https://isoterm.ru/product/vnutripolnye-konvektory/vnutripolnyy-konvektor-golfstrim-24v/ | 110
Гольфстрим-В, КВК 24-37.11.140 с решеткой из березы/бука/дуба | Гольфстрим-В | КВК 24-37.11.140 | с решеткой из березы/бука/дуба | 24 | 110 | 372 | 1400 | 3785.809 | 3230.007 | 2676.99 | 13 | внутрипольный | КВК 24-37.11.140 | Медно-алюминиевый внутрипольный конвектор Гольфстрим-В с решеткой из березы/бука/дуба. Высота = 110 мм, длина=1400 мм, глубина=372 мм. | 100 | 70 | ОАО «ФИРМА ИЗОТЕРМ» тел.+7(812)322-88-82 | 0 | https://isoterm.ru/product/vnutripolnye-konvektory/vnutripolnyy-konvektor-golfstrim-24v/ | 110
Гольфстрим-В, КВК 24-37.11.150 с решеткой из березы/бука/дуба | Гольфстрим-В | КВК 24-37.11.150 | с решеткой из березы/бука/дуба | 24 | 110 | 372 | 1500 | 4248.561 | 3624.822 | 3004.208 | 14 | внутрипольный | КВК 24-37.11.150 | Медно-алюминиевый внутрипольный конвектор Гольфстрим-В с решеткой из березы/бука/дуба. Высота = 110 мм, длина=1500 мм, глубина=372 мм. | 100 | 70 | ОАО «ФИРМА ИЗОТЕРМ» тел.+7(812)322-88-82 | 0 | https://isoterm.ru/product/vnutripolnye-konvektory/vnutripolnyy-konvektor-golfstrim-24v/ | 110
Гольфстрим-В, КВК 24-37.11.160 с решеткой из березы/бука/дуба | Гольфстрим-В | КВК 24-37.11.160 | с решеткой из березы/бука/дуба | 24 | 110 | 372 | 1600 | 4712.909 | 4020.998 | 3332.554 | 16.6 | внутрипольный | КВК 24-37.11.160 | Медно-алюминиевый внутрипольный конвектор Гольфстрим-В с решеткой из березы/бука/дуба. Высота = 110 мм, длина=1600 мм, глубина=372 мм. | 100 | 70 | ОАО «ФИРМА ИЗОТЕРМ» тел.+7(812)322-88-82 | 0 | https://isoterm.ru/product/vnutripolnye-konvektory/vnutripolnyy-konvektor-golfstrim-24v/ | 110
Гольфстрим-В, КВК 24-37.11.170 с решеткой из березы/бука/дуба | Гольфстрим-В | КВК 24-37.11.170 | с решеткой из березы/бука/дуба | 24 | 110 | 372 | 1700 | 5172.071 | 4412.749 | 3657.232 | 17.6 | внутрипольный | КВК 24-37.11.170 | Медно-алюминиевый внутрипольный конвектор Гольфстрим-В с решеткой из березы/бука/дуба. Высота = 110 мм, длина=1700 мм, глубина=372 мм. | 100 | 70 | ОАО «ФИРМА ИЗОТЕРМ» тел.+7(812)322-88-82 | 0 | https://isoterm.ru/product/vnutripolnye-konvektory/vnutripolnyy-konvektor-golfstrim-24v/ | 110
Гольфстрим-В, КВК 24-37.11.180 с решеткой из березы/бука/дуба | Гольфстрим-В | КВК 24-37.11.180 | с решеткой из березы/бука/дуба | 24 | 110 | 372 | 1800 | 5634.823 | 4807.564 | 3984.45 | 18.7 | внутрипольный | КВК 24-37.11.180 | Медно-алюминиевый внутрипольный конвектор Гольфстрим-В с решеткой из березы/бука/дуба. Высота = 110 мм, длина=1800 мм, глубина=372 мм. | 100 | 70 | ОАО «ФИРМА ИЗОТЕРМ» тел.+7(812)322-88-82 | 0 | https://isoterm.ru/product/vnutripolnye-konvektory/vnutripolnyy-konvektor-golfstrim-24v/ | 110
Гольфстрим-В, КВК 24-37.11.190 с решеткой из березы/бука/дуба | Гольфстрим-В | КВК 24-37.11.190 | с решеткой из березы/бука/дуба | 24 | 110 | 372 | 1900 | 5674.324 | 4841.266 | 4012.382 | 18.7 | внутрипольный | КВК 24-37.11.190 | Медно-алюминиевый внутрипольный конвектор Гольфстрим-В с решеткой из березы/бука/дуба. Высота = 110 мм, длина=1900 мм, глубина=372 мм. | 100 | 70 | ОАО «ФИРМА ИЗОТЕРМ» тел.+7(812)322-88-82 | 0 | https://isoterm.ru/product/vnutripolnye-konvektory/vnutripolnyy-konvektor-golfstrim-24v/ | 110
Гольфстрим-В, КВК 24-37.11.200 с решеткой из березы/бука/дуба | Гольфстрим-В | КВК 24-37.11.200 | с решеткой из березы/бука/дуба | 24 | 110 | 372 | 2000 | 6137.475 | 5236.421 | 4339.882 | 21.2 | внутрипольный | КВК 24-37.11.200 | Медно-алюминиевый внутрипольный конвектор Гольфстрим-В с решеткой из березы/бука/дуба. Высота = 110 мм, длина=2000 мм, глубина=372 мм. | 100 | 70 | ОАО «ФИРМА ИЗОТЕРМ» тел.+7(812)322-88-82 | 0 | https://isoterm.ru/product/vnutripolnye-konvektory/vnutripolnyy-konvektor-golfstrim-24v/ | 110
Гольфстрим-В, КВК 24-37.11.210 с решеткой из березы/бука/дуба | Гольфстрим-В | КВК 24-37.11.210 | с решеткой из березы/бука/дуба | 24 | 110 | 372 | 2100 | 6600.228 | 5631.236 | 4667.099 | 22.3 | внутрипольный | КВК 24-37.11.210 | Медно-алюминиевый внутрипольный конвектор Гольфстрим-В с решеткой из березы/бука/дуба. Высота = 110 мм, длина=2100 мм, глубина=372 мм. | 100 | 70 | ОАО «ФИРМА ИЗОТЕРМ» тел.+7(812)322-88-82 | 0 | https://isoterm.ru/product/vnutripolnye-konvektory/vnutripolnyy-konvektor-golfstrim-24v/ | 110
Гольфстрим-В, КВК 24-37.11.220 с решеткой из березы/бука/дуба | Гольфстрим-В | КВК 24-37.11.220 | с решеткой из березы/бука/дуба | 24 | 110 | 372 | 2200 | 7060.586 | 6024.008 | 4992.624 | 23.4 | внутрипольный | КВК 24-37.11.220 | Медно-алюминиевый внутрипольный конвектор Гольфстрим-В с решеткой из березы/бука/дуба. Высота = 110 мм, длина=2200 мм, глубина=372 мм. | 100 | 70 | ОАО «ФИРМА ИЗОТЕРМ» тел.+7(812)322-88-82 | 0 | https://isoterm.ru/product/vnutripolnye-konvektory/vnutripolnyy-konvektor-golfstrim-24v/ | 110
Гольфстрим-В, КВК 24-37.11.230 с решеткой из березы/бука/дуба | Гольфстрим-В | КВК 24-37.11.230 | с решеткой из березы/бука/дуба | 24 | 110 | 372 | 2300 | 7098.89 | 6056.689 | 5019.709 | 23.4 | внутрипольный | КВК 24-37.11.230 | Медно-алюминиевый внутрипольный конвектор Гольфстрим-В с решеткой из березы/бука/дуба. Высота = 110 мм, длина=2300 мм, глубина=372 мм. | 100 | 70 | ОАО «ФИРМА ИЗОТЕРМ» тел.+7(812)322-88-82 | 0 | https://isoterm.ru/product/vnutripolnye-konvektory/vnutripolnyy-konvektor-golfstrim-24v/ | 110
Гольфстрим-В, КВК 24-37.11.240 с решеткой из березы/бука/дуба | Гольфстрим-В | КВК 24-37.11.240 | с решеткой из березы/бука/дуба | 24 | 110 | 372 | 2400 | 7565.632 | 6454.908 | 5349.748 | 25.9 | внутрипольный | КВК 24-37.11.240 | Медно-алюминиевый внутрипольный конвектор Гольфстрим-В с решеткой из березы/бука/дуба. Высота = 110 мм, длина=2400 мм, глубина=372 мм. | 100 | 70 | ОАО «ФИРМА ИЗОТЕРМ» тел.+7(812)322-88-82 | 0 | https://isoterm.ru/product/vnutripolnye-konvektory/vnutripolnyy-konvektor-golfstrim-24v/ | 110
Гольфстрим-В, КВК 24-37.11.250 с решеткой из березы/бука/дуба | Гольфстрим-В | КВК 24-37.11.250 | с решеткой из березы/бука/дуба | 24 | 110 | 372 | 2500 | 8025.991 | 6847.68 | 5675.273 | 27 | внутрипольный | КВК 24-37.11.250 | Медно-алюминиевый внутрипольный конвектор Гольфстрим-В с решеткой из березы/бука/дуба. Высота = 110 мм, длина=2500 мм, глубина=372 мм. | 100 | 70 | ОАО «ФИРМА ИЗОТЕРМ» тел.+7(812)322-88-82 | 0 | https://isoterm.ru/product/vnutripolnye-konvektory/vnutripolnyy-konvektor-golfstrim-24v/ | 110
Гольфстрим-В, КВК 24-37.11.260 с решеткой из березы/бука/дуба | Гольфстрим-В | КВК 24-37.11.260 | с решеткой из березы/бука/дуба | 24 | 110 | 372 | 2600 | 8485.152 | 7239.431 | 5999.952 | 28.1 | внутрипольный | КВК 24-37.11.260 | Медно-алюминиевый внутрипольный конвектор Гольфстрим-В с решеткой из березы/бука/дуба. Высота = 110 мм, длина=2600 мм, глубина=372 мм. | 100 | 70 | ОАО «ФИРМА ИЗОТЕРМ» тел.+7(812)322-88-82 | 0 | https://isoterm.ru/product/vnutripolnye-konvektory/vnutripolnyy-konvektor-golfstrim-24v/ | 110
Гольфстрим-В, КВК 24-37.11.270 с решеткой из березы/бука/дуба | Гольфстрим-В | КВК 24-37.11.270 | с решеткой из березы/бука/дуба | 24 | 110 | 372 | 2700 | 8951.894 | 7637.65 | 6329.991 | 30.6 | внутрипольный | КВК 24-37.11.270 | Медно-алюминиевый внутрипольный конвектор Гольфстрим-В с решеткой из березы/бука/дуба. Высота = 110 мм, длина=2700 мм, глубина=372 мм. | 100 | 70 | ОАО «ФИРМА ИЗОТЕРМ» тел.+7(812)322-88-82 | 0 | https://isoterm.ru/product/vnutripolnye-konvektory/vnutripolnyy-konvektor-golfstrim-24v/ | 110
Гольфстрим-В, КВК 24-37.11.280 с решеткой из березы/бука/дуба | Гольфстрим-В | КВК 24-37.11.280 | с решеткой из березы/бука/дуба | 24 | 110 | 372 | 2800 | 9412.253 | 8030.422 | 6655.515 | 31.7 | внутрипольный | КВК 24-37.11.280 | Медно-алюминиевый внутрипольный конвектор Гольфстрим-В с решеткой из березы/бука/дуба. Высота = 110 мм, длина=2800 мм, глубина=372 мм. | 100 | 70 | ОАО «ФИРМА ИЗОТЕРМ» тел.+7(812)322-88-82 | 0 | https://isoterm.ru/product/vnutripolnye-konvektory/vnutripolnyy-konvektor-golfstrim-24v/ | 110
Гольфстрим-В, КВК 24-37.11.290 с решеткой из березы/бука/дуба | Гольфстрим-В | КВК 24-37.11.290 | с решеткой из березы/бука/дуба | 24 | 110 | 372 | 2900 | 9871.414 | 8422.173 | 6980.194 | 32.8 | внутрипольный | КВК 24-37.11.290 | Медно-алюминиевый внутрипольный конвектор Гольфстрим-В с решеткой из березы/бука/дуба. Высота = 110 мм, длина=2900 мм, глубина=372 мм. | 100 | 70 | ОАО «ФИРМА ИЗОТЕРМ» тел.+7(812)322-88-82 | 0 | https://isoterm.ru/product/vnutripolnye-konvektory/vnutripolnyy-konvektor-golfstrim-24v/ | 110
Гольфстрим-В, КВК 24-37.11.300 с решеткой из березы/бука/дуба | Гольфстрим-В | КВК 24-37.11.300 | с решеткой из березы/бука/дуба | 24 | 110 | 372 | 3000 | 9913.309 | 8457.917 | 7009.818 | 32.8 | внутрипольный | КВК 24-37.11.300 | Медно-алюминиевый внутрипольный конвектор Гольфстрим-В с решеткой из березы/бука/дуба. Высота = 110 мм, длина=3000 мм, глубина=372 мм. | 100 | 70 | ОАО «ФИРМА ИЗОТЕРМ» тел.+7(812)322-88-82 | 0 | https://isoterm.ru/product/vnutripolnye-konvektory/vnutripolnyy-konvektor-golfstrim-24v/ | 110
Гольфстрим-В, КВК 24-37.11.310 с решеткой из березы/бука/дуба | Гольфстрим-В | КВК 24-37.11.310 | с решеткой из березы/бука/дуба | 24 | 110 | 372 | 3100 | 10377.657 | 8854.094 | 7338.164 | 35.3 | внутрипольный | КВК 24-37.11.310 | Медно-алюминиевый внутрипольный конвектор Гольфстрим-В с решеткой из березы/бука/дуба. Высота = 110 мм, длина=3100 мм, глубина=372 мм. | 100 | 70 | ОАО «ФИРМА ИЗОТЕРМ» тел.+7(812)322-88-82 | 0 | https://isoterm.ru/product/vnutripolnye-konvektory/vnutripolnyy-konvektor-golfstrim-24v/ | 110
Гольфстрим-В, КВК 24-37.11.320 с решеткой из березы/бука/дуба | Гольфстрим-В | КВК 24-37.11.320 | с решеткой из березы/бука/дуба | 24 | 110 | 372 | 3200 | 9425.819 | 8041.996 | 6665.108 | 33.1 | внутрипольный | КВК 24-37.11.320 | Медно-алюминиевый внутрипольный конвектор Гольфстрим-В с решеткой из березы/бука/дуба. Высота = 110 мм, длина=3200 мм, глубина=372 мм. | 100 | 70 | ОАО «ФИРМА ИЗОТЕРМ» тел.+7(812)322-88-82 | 0 | https://isoterm.ru/product/vnutripolnye-konvektory/vnutripolnyy-konvektor-golfstrim-24v/ | 110
Гольфстрим-В, КВК 24-37.11.330 с решеткой из березы/бука/дуба | Гольфстрим-В | КВК 24-37.11.330 | с решеткой из березы/бука/дуба | 24 | 110 | 372 | 3300 | 9884.98 | 8433.747 | 6989.786 | 34.2 | внутрипольный | КВК 24-37.11.330 | Медно-алюминиевый внутрипольный конвектор Гольфстрим-В с решеткой из березы/бука/дуба. Высота = 110 мм, длина=3300 мм, глубина=372 мм. | 100 | 70 | ОАО «ФИРМА ИЗОТЕРМ» тел.+7(812)322-88-82 | 0 | https://isoterm.ru/product/vnutripolnye-konvektory/vnutripolnyy-konvektor-golfstrim-24v/ | 110
Гольфстрим-В, КВК 24-37.11.340 с решеткой из березы/бука/дуба | Гольфстрим-В | КВК 24-37.11.340 | с решеткой из березы/бука/дуба | 24 | 110 | 372 | 3400 | 10344.141 | 8825.498 | 7314.465 | 35.3 | внутрипольный | КВК 24-37.11.340 | Медно-алюминиевый внутрипольный конвектор Гольфстрим-В с решеткой из березы/бука/дуба. Высота = 110 мм, длина=3400 мм, глубина=372 мм. | 100 | 70 | ОАО «ФИРМА ИЗОТЕРМ» тел.+7(812)322-88-82 | 0 | https://isoterm.ru/product/vnutripolnye-konvektory/vnutripolnyy-konvektor-golfstrim-24v/ | 110
Гольфстрим-В, КВК 24-37.11.350 с решеткой из березы/бука/дуба | Гольфстрим-В | КВК 24-37.11.350 | с решеткой из березы/бука/дуба | 24 | 110 | 372 | 3500 | 10806.893 | 9220.313 | 7641.683 | 36.4 | внутрипольный | КВК 24-37.11.350 | Медно-алюминиевый внутрипольный конвектор Гольфстрим-В с решеткой из березы/бука/дуба. Высота = 110 мм, длина=3500 мм, глубина=372 мм. | 100 | 70 | ОАО «ФИРМА ИЗОТЕРМ» тел.+7(812)322-88-82 | 0 | https://isoterm.ru/product/vnutripolnye-konvektory/vnutripolnyy-konvektor-golfstrim-24v/ | 110
Гольфстрим-В, КВК 24-37.11.360 с решеткой из березы/бука/дуба | Гольфстрим-В | КВК 24-37.11.360 | с решеткой из березы/бука/дуба | 24 | 110 | 372 | 3600 | 11269.646 | 9615.128 | 7968.9 | 37.4 | внутрипольный | КВК 24-37.11.360 | Медно-алюминиевый внутрипольный конвектор Гольфстрим-В с решеткой из березы/бука/дуба. Высота = 110 мм, длина=3600 мм, глубина=372 мм. | 100 | 70 | ОАО «ФИРМА ИЗОТЕРМ» тел.+7(812)322-88-82 | 0 | https://isoterm.ru/product/vnutripolnye-konvektory/vnutripolnyy-konvektor-golfstrim-24v/ | 110
Гольфстрим-В, КВК 24-37.11.370 с решеткой из березы/бука/дуба | Гольфстрим-В | КВК 24-37.11.370 | с решеткой из березы/бука/дуба | 24 | 110 | 372 | 3700 | 11309.147 | 9648.83 | 7996.832 | 37.4 | внутрипольный | КВК 24-37.11.370 | Медно-алюминиевый внутрипольный конвектор Гольфстрим-В с решеткой из березы/бука/дуба. Высота = 110 мм, длина=3700 мм, глубина=372 мм. | 100 | 70 | ОАО «ФИРМА ИЗОТЕРМ» тел.+7(812)322-88-82 | 0 | https://isoterm.ru/product/vnutripolnye-konvektory/vnutripolnyy-konvektor-golfstrim-24v/ | 110
Гольфстрим-В, КВК 24-37.11.380 с решеткой из березы/бука/дуба | Гольфстрим-В | КВК 24-37.11.380 | с решеткой из березы/бука/дуба | 24 | 110 | 372 | 3800 | 11348.648 | 9682.532 | 8024.763 | 37.4 | внутрипольный | КВК 24-37.11.380 | Медно-алюминиевый внутрипольный конвектор Гольфстрим-В с решеткой из березы/бука/дуба. Высота = 110 мм, длина=3800 мм, глубина=372 мм. | 100 | 70 | ОАО «ФИРМА ИЗОТЕРМ» тел.+7(812)322-88-82 | 0 | https://isoterm.ru/product/vnutripolnye-konvektory/vnutripolnyy-konvektor-golfstrim-24v/ | 110
Гольфстрим-В, КВК 24-37.11.390 с решеткой из березы/бука/дуба | Гольфстрим-В | КВК 24-37.11.390 | с решеткой из березы/бука/дуба | 24 | 110 | 372 | 3900 | 11811.799 | 10077.687 | 8352.263 | 40 | внутрипольный | КВК 24-37.11.390 | Медно-алюминиевый внутрипольный конвектор Гольфстрим-В с решеткой из березы/бука/дуба. Высота = 110 мм, длина=3900 мм, глубина=372 мм. | 100 | 70 | ОАО «ФИРМА ИЗОТЕРМ» тел.+7(812)322-88-82 | 0 | https://isoterm.ru/product/vnutripolnye-konvektory/vnutripolnyy-konvektor-golfstrim-24v/ | 110
Гольфстрим-В, КВК 24-37.11.400 с решеткой из березы/бука/дуба | Гольфстрим-В | КВК 24-37.11.400 | с решеткой из березы/бука/дуба | 24 | 110 | 372 | 4000 | 12274.95 | 10472.842 | 8679.763 | 42.5 | внутрипольный | КВК 24-37.11.400 | Медно-алюминиевый внутрипольный конвектор Гольфстрим-В с решеткой из березы/бука/дуба. Высота = 110 мм, длина=4000 мм, глубина=372 мм. | 100 | 70 | ОАО «ФИРМА ИЗОТЕРМ» тел.+7(812)322-88-82 | 0 | https://isoterm.ru/product/vnutripolnye-konvektory/vnutripolnyy-konvektor-golfstrim-24v/ | 110
Гольфстрим-В, КВК 24-37.11.410 с решеткой из березы/бука/дуба | Гольфстрим-В | КВК 24-37.11.410 | с решеткой из березы/бука/дуба | 24 | 110 | 372 | 4100 | 12737.703 | 10867.657 | 9006.981 | 43.6 | внутрипольный | КВК 24-37.11.410 | Медно-алюминиевый внутрипольный конвектор Гольфстрим-В с решеткой из березы/бука/дуба. Высота = 110 мм, длина=4100 мм, глубина=372 мм. | 100 | 70 | ОАО «ФИРМА ИЗОТЕРМ» тел.+7(812)322-88-82 | 0 | https://isoterm.ru/product/vnutripolnye-konvektory/vnutripolnyy-konvektor-golfstrim-24v/ | 110
Гольфстрим-В, КВК 24-37.11.420 с решеткой из березы/бука/дуба | Гольфстрим-В | КВК 24-37.11.420 | с решеткой из березы/бука/дуба | 24 | 110 | 372 | 4200 | 13200.455 | 11262.472 | 9334.198 | 44.6 | внутрипольный | КВК 24-37.11.420 | Медно-алюминиевый внутрипольный конвектор Гольфстрим-В с решеткой из березы/бука/дуба. Высота = 110 мм, длина=4200 мм, глубина=372 мм. | 100 | 70 | ОАО «ФИРМА ИЗОТЕРМ» тел.+7(812)322-88-82 | 0 | https://isoterm.ru/product/vnutripolnye-konvektory/vnutripolnyy-konvektor-golfstrim-24v/ | 110
Гольфстрим-В, КВК 24-37.11.430 с решеткой из березы/бука/дуба | Гольфстрим-В | КВК 24-37.11.430 | с решеткой из березы/бука/дуба | 24 | 110 | 372 | 4300 | 13660.813 | 11655.244 | 9659.723 | 45.7 | внутрипольный | КВК 24-37.11.430 | Медно-алюминиевый внутрипольный конвектор Гольфстрим-В с решеткой из березы/бука/дуба. Высота = 110 мм, длина=4300 мм, глубина=372 мм. | 100 | 70 | ОАО «ФИРМА ИЗОТЕРМ» тел.+7(812)322-88-82 | 0 | https://isoterm.ru/product/vnutripolnye-konvektory/vnutripolnyy-konvektor-golfstrim-24v/ | 110
Гольфстрим-В, КВК 24-37.11.440 с решеткой из березы/бука/дуба | Гольфстрим-В | КВК 24-37.11.440 | с решеткой из березы/бука/дуба | 24 | 110 | 372 | 4400 | 14121.172 | 12048.016 | 9985.248 | 46.8 | внутрипольный | КВК 24-37.11.440 | Медно-алюминиевый внутрипольный конвектор Гольфстрим-В с решеткой из березы/бука/дуба. Высота = 110 мм, длина=4400 мм, глубина=372 мм. | 100 | 70 | ОАО «ФИРМА ИЗОТЕРМ» тел.+7(812)322-88-82 | 0 | https://isoterm.ru/product/vnutripolnye-konvektory/vnutripolnyy-konvektor-golfstrim-24v/ | 110
Гольфстрим-В, КВК 24-37.11.450 с решеткой из березы/бука/дуба | Гольфстрим-В | КВК 24-37.11.450 | с решеткой из березы/бука/дуба | 24 | 110 | 372 | 4500 | 14159.476 | 12080.697 | 10012.333 | 46.8 | внутрипольный | КВК 24-37.11.450 | Медно-алюминиевый внутрипольный конвектор Гольфстрим-В с решеткой из березы/бука/дуба. Высота = 110 мм, длина=4500 мм, глубина=372 мм. | 100 | 70 | ОАО «ФИРМА ИЗОТЕРМ» тел.+7(812)322-88-82 | 0 | https://isoterm.ru/product/vnutripolnye-konvektory/vnutripolnyy-konvektor-golfstrim-24v/ | 110
Гольфстрим-В, КВК 24-37.11.460 с решеткой из березы/бука/дуба | Гольфстрим-В | КВК 24-37.11.460 | с решеткой из березы/бука/дуба | 24 | 110 | 372 | 4600 | 14197.78 | 12113.377 | 10039.418 | 46.8 | внутрипольный | КВК 24-37.11.460 | Медно-алюминиевый внутрипольный конвектор Гольфстрим-В с решеткой из березы/бука/дуба. Высота = 110 мм, длина=4600 мм, глубина=372 мм. | 100 | 70 | ОАО «ФИРМА ИЗОТЕРМ» тел.+7(812)322-88-82 | 0 | https://isoterm.ru/product/vnutripolnye-konvektory/vnutripolnyy-konvektor-golfstrim-24v/ | 110
Гольфстрим-В, КВК 24-37.11.470 с решеткой из березы/бука/дуба | Гольфстрим-В | КВК 24-37.11.470 | с решеткой из березы/бука/дуба | 24 | 110 | 372 | 4700 | 14664.522 | 12511.596 | 10369.458 | 49.3 | внутрипольный | КВК 24-37.11.470 | Медно-алюминиевый внутрипольный конвектор Гольфстрим-В с решеткой из березы/бука/дуба. Высота = 110 мм, длина=4700 мм, глубина=372 мм. | 100 | 70 | ОАО «ФИРМА ИЗОТЕРМ» тел.+7(812)322-88-82 | 0 | https://isoterm.ru/product/vnutripolnye-konvektory/vnutripolnyy-konvektor-golfstrim-24v/ | 110
Гольфстрим-В, КВК 24-37.11.480 с решеткой из березы/бука/дуба | Гольфстрим-В | КВК 24-37.11.480 | с решеткой из березы/бука/дуба | 24 | 110 | 372 | 4800 | 15131.264 | 12909.815 | 10699.497 | 51.8 | внутрипольный | КВК 24-37.11.480 | Медно-алюминиевый внутрипольный конвектор Гольфстрим-В с решеткой из березы/бука/дуба. Высота = 110 мм, длина=4800 мм, глубина=372 мм. | 100 | 70 | ОАО «ФИРМА ИЗОТЕРМ» тел.+7(812)322-88-82 | 0 | https://isoterm.ru/product/vnutripolnye-konvektory/vnutripolnyy-konvektor-golfstrim-24v/ | 110
Гольфстрим-В, КВК 24-37.11.490 с решеткой из березы/бука/дуба | Гольфстрим-В | КВК 24-37.11.490 | с решеткой из березы/бука/дуба | 24 | 110 | 372 | 4900 | 15591.623 | 13302.587 | 11025.021 | 52.9 | внутрипольный | КВК 24-37.11.490 | Медно-алюминиевый внутрипольный конвектор Гольфстрим-В с решеткой из березы/бука/дуба. Высота = 110 мм, длина=4900 мм, глубина=372 мм. | 100 | 70 | ОАО «ФИРМА ИЗОТЕРМ» тел.+7(812)322-88-82 | 0 | https://isoterm.ru/product/vnutripolnye-konvektory/vnutripolnyy-konvektor-golfstrim-24v/ | 110
Гольфстрим-В, КВК 24-37.11.500 с решеткой из березы/бука/дуба | Гольфстрим-В | КВК 24-37.11.500 | с решеткой из березы/бука/дуба | 24 | 110 | 372 | 5000 | 16051.981 | 13695.36 | 11350.546 | 54 | внутрипольный | КВК 24-37.11.500 | Медно-алюминиевый внутрипольный конвектор Гольфстрим-В с решеткой из березы/бука/дуба. Высота = 110 мм, длина=5000 мм, глубина=372 мм. | 100 | 70 | ОАО «ФИРМА ИЗОТЕРМ» тел.+7(812)322-88-82 | 0 | https://isoterm.ru/product/vnutripolnye-konvektory/vnutripolnyy-konvektor-golfstrim-24v/ | 110
Гольфстрим-В, КВК 24-37.11.510 с решеткой из березы/бука/дуба | Гольфстрим-В | КВК 24-37.11.510 | с решеткой из березы/бука/дуба | 24 | 110 | 372 | 5100 | 16511.142 | 14087.111 | 11675.225 | 55.1 | внутрипольный | КВК 24-37.11.510 | Медно-алюминиевый внутрипольный конвектор Гольфстрим-В с решеткой из березы/бука/дуба. Высота = 110 мм, длина=5100 мм, глубина=372 мм. | 100 | 70 | ОАО «ФИРМА ИЗОТЕРМ» тел.+7(812)322-88-82 | 0 | https://isoterm.ru/product/vnutripolnye-konvektory/vnutripolnyy-konvektor-golfstrim-24v/ | 110
Гольфстрим-В, КВК 24-37.11.520 с решеткой из березы/бука/дуба | Гольфстрим-В | КВК 24-37.11.520 | с решеткой из березы/бука/дуба | 24 | 110 | 372 | 5200 | 16970.304 | 14478.862 | 11999.903 | 56.2 | внутрипольный | КВК 24-37.11.520 | Медно-алюминиевый внутрипольный конвектор Гольфстрим-В с решеткой из березы/бука/дуба. Высота = 110 мм, длина=5200 мм, глубина=372 мм. | 100 | 70 | ОАО «ФИРМА ИЗОТЕРМ» тел.+7(812)322-88-82 | 0 | https://isoterm.ru/product/vnutripolnye-konvektory/vnutripolnyy-konvektor-golfstrim-24v/ | 110
Гольфстрим-В, КВК 24-37.11.530 с решеткой из березы/бука/дуба | Гольфстрим-В | КВК 24-37.11.530 | с решеткой из березы/бука/дуба | 24 | 110 | 372 | 5300 | 17437.046 | 14877.081 | 12329.942 | 58.7 | внутрипольный | КВК 24-37.11.530 | Медно-алюминиевый внутрипольный конвектор Гольфстрим-В с решеткой из березы/бука/дуба. Высота = 110 мм, длина=5300 мм, глубина=372 мм. | 100 | 70 | ОАО «ФИРМА ИЗОТЕРМ» тел.+7(812)322-88-82 | 0 | https://isoterm.ru/product/vnutripolnye-konvektory/vnutripolnyy-konvektor-golfstrim-24v/ | 110
Гольфстрим-В, КВК 24-37.11.540 с решеткой из березы/бука/дуба | Гольфстрим-В | КВК 24-37.11.540 | с решеткой из березы/бука/дуба | 24 | 110 | 372 | 5400 | 17903.788 | 15275.3 | 12659.981 | 61.2 | внутрипольный | КВК 24-37.11.540 | Медно-алюминиевый внутрипольный конвектор Гольфстрим-В с решеткой из березы/бука/дуба. Высота = 110 мм, длина=5400 мм, глубина=372 мм. | 100 | 70 | ОАО «ФИРМА ИЗОТЕРМ» тел.+7(812)322-88-82 | 0 | https://isoterm.ru/product/vnutripolnye-konvektory/vnutripolnyy-konvektor-golfstrim-24v/ | 110
Гольфстрим-В, КВК 24-37.11.550 с решеткой из березы/бука/дуба | Гольфстрим-В | КВК 24-37.11.550 | с решеткой из березы/бука/дуба | 24 | 110 | 372 | 5500 | 18364.147 | 15668.072 | 12985.506 | 62.3 | внутрипольный | КВК 24-37.11.550 | Медно-алюминиевый внутрипольный конвектор Гольфстрим-В с решеткой из березы/бука/дуба. Высота = 110 мм, длина=5500 мм, глубина=372 мм. | 100 | 70 | ОАО «ФИРМА ИЗОТЕРМ» тел.+7(812)322-88-82 | 0 | https://isoterm.ru/product/vnutripolnye-konvektory/vnutripolnyy-konvektor-golfstrim-24v/ | 110
Гольфстрим-В, КВК 24-37.11.560 с решеткой из березы/бука/дуба | Гольфстрим-В | КВК 24-37.11.560 | с решеткой из березы/бука/дуба | 24 | 110 | 372 | 5600 | 18824.505 | 16060.844 | 13311.031 | 63.4 | внутрипольный | КВК 24-37.11.560 | Медно-алюминиевый внутрипольный конвектор Гольфстрим-В с решеткой из березы/бука/дуба. Высота = 110 мм, длина=5600 мм, глубина=372 мм. | 100 | 70 | ОАО «ФИРМА ИЗОТЕРМ» тел.+7(812)322-88-82 | 0 | https://isoterm.ru/product/vnutripolnye-konvektory/vnutripolnyy-konvektor-golfstrim-24v/ | 110
Гольфстрим-В, КВК 24-37.11.570 с решеткой из березы/бука/дуба | Гольфстрим-В | КВК 24-37.11.570 | с решеткой из березы/бука/дуба | 24 | 110 | 372 | 5700 | 19283.666 | 16452.595 | 13635.709 | 64.4 | внутрипольный | КВК 24-37.11.570 | Медно-алюминиевый внутрипольный конвектор Гольфстрим-В с решеткой из березы/бука/дуба. Высота = 110 мм, длина=5700 мм, глубина=372 мм. | 100 | 70 | ОАО «ФИРМА ИЗОТЕРМ» тел.+7(812)322-88-82 | 0 | https://isoterm.ru/product/vnutripolnye-konvektory/vnutripolnyy-konvektor-golfstrim-24v/ | 110
Гольфстрим-В, КВК 24-37.11.580 с решеткой из березы/бука/дуба | Гольфстрим-В | КВК 24-37.11.580 | с решеткой из березы/бука/дуба | 24 | 110 | 372 | 5800 | 19742.828 | 16844.346 | 13960.388 | 65.5 | внутрипольный | КВК 24-37.11.580 | Медно-алюминиевый внутрипольный конвектор Гольфстрим-В с решеткой из березы/бука/дуба. Высота = 110 мм, длина=5800 мм, глубина=372 мм. | 100 | 70 | ОАО «ФИРМА ИЗОТЕРМ» тел.+7(812)322-88-82 | 0 | https://isoterm.ru/product/vnutripolnye-konvektory/vnutripolnyy-konvektor-golfstrim-24v/ | 110
Гольфстрим-В, КВК 24-37.11.590 с решеткой из березы/бука/дуба | Гольфстрим-В | КВК 24-37.11.590 | с решеткой из березы/бука/дуба | 24 | 110 | 372 | 5900 | 19784.723 | 16880.091 | 13990.012 | 65.5 | внутрипольный | КВК 24-37.11.590 | Медно-алюминиевый внутрипольный конвектор Гольфстрим-В с решеткой из березы/бука/дуба. Высота = 110 мм, длина=5900 мм, глубина=372 мм. | 100 | 70 | ОАО «ФИРМА ИЗОТЕРМ» тел.+7(812)322-88-82 | 0 | https://isoterm.ru/product/vnutripolnye-konvektory/vnutripolnyy-konvektor-golfstrim-24v/ | 110
Гольфстрим-В, КВК 24-37.11.600 с решеткой из березы/бука/дуба | Гольфстрим-В | КВК 24-37.11.600 | с решеткой из березы/бука/дуба | 24 | 110 | 372 | 6000 | 19826.618 | 16915.835 | 14019.637 | 65.5 | внутрипольный | КВК 24-37.11.600 | Медно-алюминиевый внутрипольный конвектор Гольфстрим-В с решеткой из березы/бука/дуба. Высота = 110 мм, длина=6000 мм, глубина=372 мм. | 100 | 70 | ОАО «ФИРМА ИЗОТЕРМ» тел.+7(812)322-88-82 | 0 | https://isoterm.ru/product/vnutripolnye-konvektory/vnutripolnyy-konvektor-golfstrim-24v/ | 110
Гольфстрим-В, КВК 24-37.11.060 с решеткой из ореха/мербау | Гольфстрим-В | КВК 24-37.11.060 | с решеткой из ореха/мербау | 24 | 110 | 372 | 600 | 935.48 | 798.14 | 661.489 | 3.6 | внутрипольный | КВК 24-37.11.060 | Медно-алюминиевый внутрипольный конвектор Гольфстрим-В с решеткой из ореха/мербау. Высота = 110 мм, длина=600 мм, глубина=372 мм. | 100 | 70 | ОАО «ФИРМА ИЗОТЕРМ» тел.+7(812)322-88-82 | 0 | https://isoterm.ru/product/vnutripolnye-konvektory/vnutripolnyy-konvektor-golfstrim-24v/ | 110
Гольфстрим-В, КВК 24-37.11.070 с решеткой из ореха/мербау | Гольфстрим-В | КВК 24-37.11.070 | с решеткой из ореха/мербау | 24 | 110 | 372 | 700 | 1395.838 | 1190.912 | 987.014 | 4.7 | внутрипольный | КВК 24-37.11.070 | Медно-алюминиевый внутрипольный конвектор Гольфстрим-В с решеткой из ореха/мербау. Высота = 110 мм, длина=700 мм, глубина=372 мм. | 100 | 70 | ОАО «ФИРМА ИЗОТЕРМ» тел.+7(812)322-88-82 | 0 | https://isoterm.ru/product/vnutripolnye-konvektory/vnutripolnyy-konvektor-golfstrim-24v/ | 110
Гольфстрим-В, КВК 24-37.11.080 с решеткой из ореха/мербау | Гольфстрим-В | КВК 24-37.11.080 | с решеткой из ореха/мербау | 24 | 110 | 372 | 800 | 1434.142 | 1223.593 | 1014.099 | 4.7 | внутрипольный | КВК 24-37.11.080 | Медно-алюминиевый внутрипольный конвектор Гольфстрим-В с решеткой из ореха/мербау. Высота = 110 мм, длина=800 мм, глубина=372 мм. | 100 | 70 | ОАО «ФИРМА ИЗОТЕРМ» тел.+7(812)322-88-82 | 0 | https://isoterm.ru/product/vnutripolnye-konvektory/vnutripolnyy-konvektor-golfstrim-24v/ | 110
Гольфстрим-В, КВК 24-37.11.090 с решеткой из ореха/мербау | Гольфстрим-В | КВК 24-37.11.090 | с решеткой из ореха/мербау | 24 | 110 | 372 | 900 | 1900.884 | 1621.812 | 1344.138 | 7.2 | внутрипольный | КВК 24-37.11.090 | Медно-алюминиевый внутрипольный конвектор Гольфстрим-В с решеткой из ореха/мербау. Высота = 110 мм, длина=900 мм, глубина=372 мм. | 100 | 70 | ОАО «ФИРМА ИЗОТЕРМ» тел.+7(812)322-88-82 | 0 | https://isoterm.ru/product/vnutripolnye-konvektory/vnutripolnyy-konvektor-golfstrim-24v/ | 110
Гольфстрим-В, КВК 24-37.11.100 с решеткой из ореха/мербау | Гольфстрим-В | КВК 24-37.11.100 | с решеткой из ореха/мербау | 24 | 110 | 372 | 1000 | 2361.243 | 2014.584 | 1669.663 | 8.3 | внутрипольный | КВК 24-37.11.100 | Медно-алюминиевый внутрипольный конвектор Гольфстрим-В с решеткой из ореха/мербау. Высота = 110 мм, длина=1000 мм, глубина=372 мм. | 100 | 70 | ОАО «ФИРМА ИЗОТЕРМ» тел.+7(812)322-88-82 | 0 | https://isoterm.ru/product/vnutripolnye-konvektory/vnutripolnyy-konvektor-golfstrim-24v/ | 110
Гольфстрим-В, КВК 24-37.11.110 с решеткой из ореха/мербау | Гольфстрим-В | КВК 24-37.11.110 | с решеткой из ореха/мербау | 24 | 110 | 372 | 1100 | 2855.894 | 2436.615 | 2019.436 | 9.4 | внутрипольный | КВК 24-37.11.110 | Медно-алюминиевый внутрипольный конвектор Гольфстрим-В с решеткой из ореха/мербау. Высота = 110 мм, длина=1100 мм, глубина=372 мм. | 100 | 70 | ОАО «ФИРМА ИЗОТЕРМ» тел.+7(812)322-88-82 | 0 | https://isoterm.ru/product/vnutripolnye-konvektory/vnutripolnyy-konvektor-golfstrim-24v/ | 110
Гольфстрим-В, КВК 24-37.11.120 с решеткой из ореха/мербау | Гольфстрим-В | КВК 24-37.11.120 | с решеткой из ореха/мербау | 24 | 110 | 372 | 1200 | 2862.299 | 2442.079 | 2023.966 | 9.4 | внутрипольный | КВК 24-37.11.120 | Медно-алюминиевый внутрипольный конвектор Гольфстрим-В с решеткой из ореха/мербау. Высота = 110 мм, длина=1200 мм, глубина=372 мм. | 100 | 70 | ОАО «ФИРМА ИЗОТЕРМ» тел.+7(812)322-88-82 | 0 | https://isoterm.ru/product/vnutripolnye-konvektory/vnutripolnyy-konvektor-golfstrim-24v/ | 110
Гольфстрим-В, КВК 24-37.11.130 с решеткой из ореха/мербау | Гольфстрим-В | КВК 24-37.11.130 | с решеткой из ореха/мербау | 24 | 110 | 372 | 1300 | 3326.647 | 2838.256 | 2352.312 | 11.9 | внутрипольный | КВК 24-37.11.130 | Медно-алюминиевый внутрипольный конвектор Гольфстрим-В с решеткой из ореха/мербау. Высота = 110 мм, длина=1300 мм, глубина=372 мм. | 100 | 70 | ОАО «ФИРМА ИЗОТЕРМ» тел.+7(812)322-88-82 | 0 | https://isoterm.ru/product/vnutripolnye-konvektory/vnutripolnyy-konvektor-golfstrim-24v/ | 110
Гольфстрим-В, КВК 24-37.11.140 с решеткой из ореха/мербау | Гольфстрим-В | КВК 24-37.11.140 | с решеткой из ореха/мербау | 24 | 110 | 372 | 1400 | 3785.809 | 3230.007 | 2676.99 | 13 | внутрипольный | КВК 24-37.11.140 | Медно-алюминиевый внутрипольный конвектор Гольфстрим-В с решеткой из ореха/мербау. Высота = 110 мм, длина=1400 мм, глубина=372 мм. | 100 | 70 | ОАО «ФИРМА ИЗОТЕРМ» тел.+7(812)322-88-82 | 0 | https://isoterm.ru/product/vnutripolnye-konvektory/vnutripolnyy-konvektor-golfstrim-24v/ | 110
Гольфстрим-В, КВК 24-37.11.150 с решеткой из ореха/мербау | Гольфстрим-В | КВК 24-37.11.150 | с решеткой из ореха/мербау | 24 | 110 | 372 | 1500 | 4248.561 | 3624.822 | 3004.208 | 14 | внутрипольный | КВК 24-37.11.150 | Медно-алюминиевый внутрипольный конвектор Гольфстрим-В с решеткой из ореха/мербау. Высота = 110 мм, длина=1500 мм, глубина=372 мм. | 100 | 70 | ОАО «ФИРМА ИЗОТЕРМ» тел.+7(812)322-88-82 | 0 | https://isoterm.ru/product/vnutripolnye-konvektory/vnutripolnyy-konvektor-golfstrim-24v/ | 110
Гольфстрим-В, КВК 24-37.11.160 с решеткой из ореха/мербау | Гольфстрим-В | КВК 24-37.11.160 | с решеткой из ореха/мербау | 24 | 110 | 372 | 1600 | 4712.909 | 4020.998 | 3332.554 | 16.6 | внутрипольный | КВК 24-37.11.160 | Медно-алюминиевый внутрипольный конвектор Гольфстрим-В с решеткой из ореха/мербау. Высота = 110 мм, длина=1600 мм, глубина=372 мм. | 100 | 70 | ОАО «ФИРМА ИЗОТЕРМ» тел.+7(812)322-88-82 | 0 | https://isoterm.ru/product/vnutripolnye-konvektory/vnutripolnyy-konvektor-golfstrim-24v/ | 110
Гольфстрим-В, КВК 24-37.11.170 с решеткой из ореха/мербау | Гольфстрим-В | КВК 24-37.11.170 | с решеткой из ореха/мербау | 24 | 110 | 372 | 1700 | 5172.071 | 4412.749 | 3657.232 | 17.6 | внутрипольный | КВК 24-37.11.170 | Медно-алюминиевый внутрипольный конвектор Гольфстрим-В с решеткой из ореха/мербау. Высота = 110 мм, длина=1700 мм, глубина=372 мм. | 100 | 70 | ОАО «ФИРМА ИЗОТЕРМ» тел.+7(812)322-88-82 | 0 | https://isoterm.ru/product/vnutripolnye-konvektory/vnutripolnyy-konvektor-golfstrim-24v/ | 110
Гольфстрим-В, КВК 24-37.11.180 с решеткой из ореха/мербау | Гольфстрим-В | КВК 24-37.11.180 | с решеткой из ореха/мербау | 24 | 110 | 372 | 1800 | 5634.823 | 4807.564 | 3984.45 | 18.7 | внутрипольный | КВК 24-37.11.180 | Медно-алюминиевый внутрипольный конвектор Гольфстрим-В с решеткой из ореха/мербау. Высота = 110 мм, длина=1800 мм, глубина=372 мм. | 100 | 70 | ОАО «ФИРМА ИЗОТЕРМ» тел.+7(812)322-88-82 | 0 | https://isoterm.ru/product/vnutripolnye-konvektory/vnutripolnyy-konvektor-golfstrim-24v/ | 110
Гольфстрим-В, КВК 24-37.11.190 с решеткой из ореха/мербау | Гольфстрим-В | КВК 24-37.11.190 | с решеткой из ореха/мербау | 24 | 110 | 372 | 1900 | 5674.324 | 4841.266 | 4012.382 | 18.7 | внутрипольный | КВК 24-37.11.190 | Медно-алюминиевый внутрипольный конвектор Гольфстрим-В с решеткой из ореха/мербау. Высота = 110 мм, длина=1900 мм, глубина=372 мм. | 100 | 70 | ОАО «ФИРМА ИЗОТЕРМ» тел.+7(812)322-88-82 | 0 | https://isoterm.ru/product/vnutripolnye-konvektory/vnutripolnyy-konvektor-golfstrim-24v/ | 110
Гольфстрим-В, КВК 24-37.11.200 с решеткой из ореха/мербау | Гольфстрим-В | КВК 24-37.11.200 | с решеткой из ореха/мербау | 24 | 110 | 372 | 2000 | 6137.475 | 5236.421 | 4339.882 | 21.2 | внутрипольный | КВК 24-37.11.200 | Медно-алюминиевый внутрипольный конвектор Гольфстрим-В с решеткой из ореха/мербау. Высота = 110 мм, длина=2000 мм, глубина=372 мм. | 100 | 70 | ОАО «ФИРМА ИЗОТЕРМ» тел.+7(812)322-88-82 | 0 | https://isoterm.ru/product/vnutripolnye-konvektory/vnutripolnyy-konvektor-golfstrim-24v/ | 110
Гольфстрим-В, КВК 24-37.11.210 с решеткой из ореха/мербау | Гольфстрим-В | КВК 24-37.11.210 | с решеткой из ореха/мербау | 24 | 110 | 372 | 2100 | 6600.228 | 5631.236 | 4667.099 | 22.3 | внутрипольный | КВК 24-37.11.210 | Медно-алюминиевый внутрипольный конвектор Гольфстрим-В с решеткой из ореха/мербау. Высота = 110 мм, длина=2100 мм, глубина=372 мм. | 100 | 70 | ОАО «ФИРМА ИЗОТЕРМ» тел.+7(812)322-88-82 | 0 | https://isoterm.ru/product/vnutripolnye-konvektory/vnutripolnyy-konvektor-golfstrim-24v/ | 110
Гольфстрим-В, КВК 24-37.11.220 с решеткой из ореха/мербау | Гольфстрим-В | КВК 24-37.11.220 | с решеткой из ореха/мербау | 24 | 110 | 372 | 2200 | 7060.586 | 6024.008 | 4992.624 | 23.4 | внутрипольный | КВК 24-37.11.220 | Медно-алюминиевый внутрипольный конвектор Гольфстрим-В с решеткой из ореха/мербау. Высота = 110 мм, длина=2200 мм, глубина=372 мм. | 100 | 70 | ОАО «ФИРМА ИЗОТЕРМ» тел.+7(812)322-88-82 | 0 | https://isoterm.ru/product/vnutripolnye-konvektory/vnutripolnyy-konvektor-golfstrim-24v/ | 110
Гольфстрим-В, КВК 24-37.11.230 с решеткой из ореха/мербау | Гольфстрим-В | КВК 24-37.11.230 | с решеткой из ореха/мербау | 24 | 110 | 372 | 2300 | 7098.89 | 6056.689 | 5019.709 | 23.4 | внутрипольный | КВК 24-37.11.230 | Медно-алюминиевый внутрипольный конвектор Гольфстрим-В с решеткой из ореха/мербау. Высота = 110 мм, длина=2300 мм, глубина=372 мм. | 100 | 70 | ОАО «ФИРМА ИЗОТЕРМ» тел.+7(812)322-88-82 | 0 | https://isoterm.ru/product/vnutripolnye-konvektory/vnutripolnyy-konvektor-golfstrim-24v/ | 110
Гольфстрим-В, КВК 24-37.11.240 с решеткой из ореха/мербау | Гольфстрим-В | КВК 24-37.11.240 | с решеткой из ореха/мербау | 24 | 110 | 372 | 2400 | 7565.632 | 6454.908 | 5349.748 | 25.9 | внутрипольный | КВК 24-37.11.240 | Медно-алюминиевый внутрипольный конвектор Гольфстрим-В с решеткой из ореха/мербау. Высота = 110 мм, длина=2400 мм, глубина=372 мм. | 100 | 70 | ОАО «ФИРМА ИЗОТЕРМ» тел.+7(812)322-88-82 | 0 | https://isoterm.ru/product/vnutripolnye-konvektory/vnutripolnyy-konvektor-golfstrim-24v/ | 110
Гольфстрим-В, КВК 24-37.11.250 с решеткой из ореха/мербау | Гольфстрим-В | КВК 24-37.11.250 | с решеткой из ореха/мербау | 24 | 110 | 372 | 2500 | 8025.991 | 6847.68 | 5675.273 | 27 | внутрипольный | КВК 24-37.11.250 | Медно-алюминиевый внутрипольный конвектор Гольфстрим-В с решеткой из ореха/мербау. Высота = 110 мм, длина=2500 мм, глубина=372 мм. | 100 | 70 | ОАО «ФИРМА ИЗОТЕРМ» тел.+7(812)322-88-82 | 0 | https://isoterm.ru/product/vnutripolnye-konvektory/vnutripolnyy-konvektor-golfstrim-24v/ | 110
Гольфстрим-В, КВК 24-37.11.260 с решеткой из ореха/мербау | Гольфстрим-В | КВК 24-37.11.260 | с решеткой из ореха/мербау | 24 | 110 | 372 | 2600 | 8485.152 | 7239.431 | 5999.952 | 28.1 | внутрипольный | КВК 24-37.11.260 | Медно-алюминиевый внутрипольный конвектор Гольфстрим-В с решеткой из ореха/мербау. Высота = 110 мм, длина=2600 мм, глубина=372 мм. | 100 | 70 | ОАО «ФИРМА ИЗОТЕРМ» тел.+7(812)322-88-82 | 0 | https://isoterm.ru/product/vnutripolnye-konvektory/vnutripolnyy-konvektor-golfstrim-24v/ | 110
Гольфстрим-В, КВК 24-37.11.270 с решеткой из ореха/мербау | Гольфстрим-В | КВК 24-37.11.270 | с решеткой из ореха/мербау | 24 | 110 | 372 | 2700 | 8951.894 | 7637.65 | 6329.991 | 30.6 | внутрипольный | КВК 24-37.11.270 | Медно-алюминиевый внутрипольный конвектор Гольфстрим-В с решеткой из ореха/мербау. Высота = 110 мм, длина=2700 мм, глубина=372 мм. | 100 | 70 | ОАО «ФИРМА ИЗОТЕРМ» тел.+7(812)322-88-82 | 0 | https://isoterm.ru/product/vnutripolnye-konvektory/vnutripolnyy-konvektor-golfstrim-24v/ | 110
Гольфстрим-В, КВК 24-37.11.280 с решеткой из ореха/мербау | Гольфстрим-В | КВК 24-37.11.280 | с решеткой из ореха/мербау | 24 | 110 | 372 | 2800 | 9412.253 | 8030.422 | 6655.515 | 31.7 | внутрипольный | КВК 24-37.11.280 | Медно-алюминиевый внутрипольный конвектор Гольфстрим-В с решеткой из ореха/мербау. Высота = 110 мм, длина=2800 мм, глубина=372 мм. | 100 | 70 | ОАО «ФИРМА ИЗОТЕРМ» тел.+7(812)322-88-82 | 0 | https://isoterm.ru/product/vnutripolnye-konvektory/vnutripolnyy-konvektor-golfstrim-24v/ | 110
Гольфстрим-В, КВК 24-37.11.290 с решеткой из ореха/мербау | Гольфстрим-В | КВК 24-37.11.290 | с решеткой из ореха/мербау | 24 | 110 | 372 | 2900 | 9871.414 | 8422.173 | 6980.194 | 32.8 | внутрипольный | КВК 24-37.11.290 | Медно-алюминиевый внутрипольный конвектор Гольфстрим-В с решеткой из ореха/мербау. Высота = 110 мм, длина=2900 мм, глубина=372 мм. | 100 | 70 | ОАО «ФИРМА ИЗОТЕРМ» тел.+7(812)322-88-82 | 0 | https://isoterm.ru/product/vnutripolnye-konvektory/vnutripolnyy-konvektor-golfstrim-24v/ | 110
Гольфстрим-В, КВК 24-37.11.300 с решеткой из ореха/мербау | Гольфстрим-В | КВК 24-37.11.300 | с решеткой из ореха/мербау | 24 | 110 | 372 | 3000 | 9913.309 | 8457.917 | 7009.818 | 32.8 | внутрипольный | КВК 24-37.11.300 | Медно-алюминиевый внутрипольный конвектор Гольфстрим-В с решеткой из ореха/мербау. Высота = 110 мм, длина=3000 мм, глубина=372 мм. | 100 | 70 | ОАО «ФИРМА ИЗОТЕРМ» тел.+7(812)322-88-82 | 0 | https://isoterm.ru/product/vnutripolnye-konvektory/vnutripolnyy-konvektor-golfstrim-24v/ | 110
Гольфстрим-В, КВК 24-37.11.310 с решеткой из ореха/мербау | Гольфстрим-В | КВК 24-37.11.310 | с решеткой из ореха/мербау | 24 | 110 | 372 | 3100 | 10377.657 | 8854.094 | 7338.164 | 35.3 | внутрипольный | КВК 24-37.11.310 | Медно-алюминиевый внутрипольный конвектор Гольфстрим-В с решеткой из ореха/мербау. Высота = 110 мм, длина=3100 мм, глубина=372 мм. | 100 | 70 | ОАО «ФИРМА ИЗОТЕРМ» тел.+7(812)322-88-82 | 0 | https://isoterm.ru/product/vnutripolnye-konvektory/vnutripolnyy-konvektor-golfstrim-24v/ | 110
Гольфстрим-В, КВК 24-37.11.320 с решеткой из ореха/мербау | Гольфстрим-В | КВК 24-37.11.320 | с решеткой из ореха/мербау | 24 | 110 | 372 | 3200 | 9425.819 | 8041.996 | 6665.108 | 33.1 | внутрипольный | КВК 24-37.11.320 | Медно-алюминиевый внутрипольный конвектор Гольфстрим-В с решеткой из ореха/мербау. Высота = 110 мм, длина=3200 мм, глубина=372 мм. | 100 | 70 | ОАО «ФИРМА ИЗОТЕРМ» тел.+7(812)322-88-82 | 0 | https://isoterm.ru/product/vnutripolnye-konvektory/vnutripolnyy-konvektor-golfstrim-24v/ | 110
Гольфстрим-В, КВК 24-37.11.330 с решеткой из ореха/мербау | Гольфстрим-В | КВК 24-37.11.330 | с решеткой из ореха/мербау | 24 | 110 | 372 | 3300 | 9884.98 | 8433.747 | 6989.786 | 34.2 | внутрипольный | КВК 24-37.11.330 | Медно-алюминиевый внутрипольный конвектор Гольфстрим-В с решеткой из ореха/мербау. Высота = 110 мм, длина=3300 мм, глубина=372 мм. | 100 | 70 | ОАО «ФИРМА ИЗОТЕРМ» тел.+7(812)322-88-82 | 0 | https://isoterm.ru/product/vnutripolnye-konvektory/vnutripolnyy-konvektor-golfstrim-24v/ | 110
Гольфстрим-В, КВК 24-37.11.340 с решеткой из ореха/мербау | Гольфстрим-В | КВК 24-37.11.340 | с решеткой из ореха/мербау | 24 | 110 | 372 | 3400 | 10344.141 | 8825.498 | 7314.465 | 35.3 | внутрипольный | КВК 24-37.11.340 | Медно-алюминиевый внутрипольный конвектор Гольфстрим-В с решеткой из ореха/мербау. Высота = 110 мм, длина=3400 мм, глубина=372 мм. | 100 | 70 | ОАО «ФИРМА ИЗОТЕРМ» тел.+7(812)322-88-82 | 0 | https://isoterm.ru/product/vnutripolnye-konvektory/vnutripolnyy-konvektor-golfstrim-24v/ | 110
Гольфстрим-В, КВК 24-37.11.350 с решеткой из ореха/мербау | Гольфстрим-В | КВК 24-37.11.350 | с решеткой из ореха/мербау | 24 | 110 | 372 | 3500 | 10806.893 | 9220.313 | 7641.683 | 36.4 | внутрипольный | КВК 24-37.11.350 | Медно-алюминиевый внутрипольный конвектор Гольфстрим-В с решеткой из ореха/мербау. Высота = 110 мм, длина=3500 мм, глубина=372 мм. | 100 | 70 | ОАО «ФИРМА ИЗОТЕРМ» тел.+7(812)322-88-82 | 0 | https://isoterm.ru/product/vnutripolnye-konvektory/vnutripolnyy-konvektor-golfstrim-24v/ | 110
Гольфстрим-В, КВК 24-37.11.360 с решеткой из ореха/мербау | Гольфстрим-В | КВК 24-37.11.360 | с решеткой из ореха/мербау | 24 | 110 | 372 | 3600 | 11269.646 | 9615.128 | 7968.9 | 37.4 | внутрипольный | КВК 24-37.11.360 | Медно-алюминиевый внутрипольный конвектор Гольфстрим-В с решеткой из ореха/мербау. Высота = 110 мм, длина=3600 мм, глубина=372 мм. | 100 | 70 | ОАО «ФИРМА ИЗОТЕРМ» тел.+7(812)322-88-82 | 0 | https://isoterm.ru/product/vnutripolnye-konvektory/vnutripolnyy-konvektor-golfstrim-24v/ | 110
Гольфстрим-В, КВК 24-37.11.370 с решеткой из ореха/мербау | Гольфстрим-В | КВК 24-37.11.370 | с решеткой из ореха/мербау | 24 | 110 | 372 | 3700 | 11309.147 | 9648.83 | 7996.832 | 37.4 | внутрипольный | КВК 24-37.11.370 | Медно-алюминиевый внутрипольный конвектор Гольфстрим-В с решеткой из ореха/мербау. Высота = 110 мм, длина=3700 мм, глубина=372 мм. | 100 | 70 | ОАО «ФИРМА ИЗОТЕРМ» тел.+7(812)322-88-82 | 0 | https://isoterm.ru/product/vnutripolnye-konvektory/vnutripolnyy-konvektor-golfstrim-24v/ | 110
Гольфстрим-В, КВК 24-37.11.380 с решеткой из ореха/мербау | Гольфстрим-В | КВК 24-37.11.380 | с решеткой из ореха/мербау | 24 | 110 | 372 | 3800 | 11348.648 | 9682.532 | 8024.763 | 37.4 | внутрипольный | КВК 24-37.11.380 | Медно-алюминиевый внутрипольный конвектор Гольфстрим-В с решеткой из ореха/мербау. Высота = 110 мм, длина=3800 мм, глубина=372 мм. | 100 | 70 | ОАО «ФИРМА ИЗОТЕРМ» тел.+7(812)322-88-82 | 0 | https://isoterm.ru/product/vnutripolnye-konvektory/vnutripolnyy-konvektor-golfstrim-24v/ | 110
Гольфстрим-В, КВК 24-37.11.390 с решеткой из ореха/мербау | Гольфстрим-В | КВК 24-37.11.390 | с решеткой из ореха/мербау | 24 | 110 | 372 | 3900 | 11811.799 | 10077.687 | 8352.263 | 40 | внутрипольный | КВК 24-37.11.390 | Медно-алюминиевый внутрипольный конвектор Гольфстрим-В с решеткой из ореха/мербау. Высота = 110 мм, длина=3900 мм, глубина=372 мм. | 100 | 70 | ОАО «ФИРМА ИЗОТЕРМ» тел.+7(812)322-88-82 | 0 | https://isoterm.ru/product/vnutripolnye-konvektory/vnutripolnyy-konvektor-golfstrim-24v/ | 110
Гольфстрим-В, КВК 24-37.11.400 с решеткой из ореха/мербау | Гольфстрим-В | КВК 24-37.11.400 | с решеткой из ореха/мербау | 24 | 110 | 372 | 4000 | 12274.95 | 10472.842 | 8679.763 | 42.5 | внутрипольный | КВК 24-37.11.400 | Медно-алюминиевый внутрипольный конвектор Гольфстрим-В с решеткой из ореха/мербау. Высота = 110 мм, длина=4000 мм, глубина=372 мм. | 100 | 70 | ОАО «ФИРМА ИЗОТЕРМ» тел.+7(812)322-88-82 | 0 | https://isoterm.ru/product/vnutripolnye-konvektory/vnutripolnyy-konvektor-golfstrim-24v/ | 110
Гольфстрим-В, КВК 24-37.11.410 с решеткой из ореха/мербау | Гольфстрим-В | КВК 24-37.11.410 | с решеткой из ореха/мербау | 24 | 110 | 372 | 4100 | 12737.703 | 10867.657 | 9006.981 | 43.6 | внутрипольный | КВК 24-37.11.410 | Медно-алюминиевый внутрипольный конвектор Гольфстрим-В с решеткой из ореха/мербау. Высота = 110 мм, длина=4100 мм, глубина=372 мм. | 100 | 70 | ОАО «ФИРМА ИЗОТЕРМ» тел.+7(812)322-88-82 | 0 | https://isoterm.ru/product/vnutripolnye-konvektory/vnutripolnyy-konvektor-golfstrim-24v/ | 110
Гольфстрим-В, КВК 24-37.11.420 с решеткой из ореха/мербау | Гольфстрим-В | КВК 24-37.11.420 | с решеткой из ореха/мербау | 24 | 110 | 372 | 4200 | 13200.455 | 11262.472 | 9334.198 | 44.6 | внутрипольный | КВК 24-37.11.420 | Медно-алюминиевый внутрипольный конвектор Гольфстрим-В с решеткой из ореха/мербау. Высота = 110 мм, длина=4200 мм, глубина=372 мм. | 100 | 70 | ОАО «ФИРМА ИЗОТЕРМ» тел.+7(812)322-88-82 | 0 | https://isoterm.ru/product/vnutripolnye-konvektory/vnutripolnyy-konvektor-golfstrim-24v/ | 110
Гольфстрим-В, КВК 24-37.11.430 с решеткой из ореха/мербау | Гольфстрим-В | КВК 24-37.11.430 | с решеткой из ореха/мербау | 24 | 110 | 372 | 4300 | 13660.813 | 11655.244 | 9659.723 | 45.7 | внутрипольный | КВК 24-37.11.430 | Медно-алюминиевый внутрипольный конвектор Гольфстрим-В с решеткой из ореха/мербау. Высота = 110 мм, длина=4300 мм, глубина=372 мм. | 100 | 70 | ОАО «ФИРМА ИЗОТЕРМ» тел.+7(812)322-88-82 | 0 | https://isoterm.ru/product/vnutripolnye-konvektory/vnutripolnyy-konvektor-golfstrim-24v/ | 110
Гольфстрим-В, КВК 24-37.11.440 с решеткой из ореха/мербау | Гольфстрим-В | КВК 24-37.11.440 | с решеткой из ореха/мербау | 24 | 110 | 372 | 4400 | 14121.172 | 12048.016 | 9985.248 | 46.8 | внутрипольный | КВК 24-37.11.440 | Медно-алюминиевый внутрипольный конвектор Гольфстрим-В с решеткой из ореха/мербау. Высота = 110 мм, длина=4400 мм, глубина=372 мм. | 100 | 70 | ОАО «ФИРМА ИЗОТЕРМ» тел.+7(812)322-88-82 | 0 | https://isoterm.ru/product/vnutripolnye-konvektory/vnutripolnyy-konvektor-golfstrim-24v/ | 110
Гольфстрим-В, КВК 24-37.11.450 с решеткой из ореха/мербау | Гольфстрим-В | КВК 24-37.11.450 | с решеткой из ореха/мербау | 24 | 110 | 372 | 4500 | 14159.476 | 12080.697 | 10012.333 | 46.8 | внутрипольный | КВК 24-37.11.450 | Медно-алюминиевый внутрипольный конвектор Гольфстрим-В с решеткой из ореха/мербау. Высота = 110 мм, длина=4500 мм, глубина=372 мм. | 100 | 70 | ОАО «ФИРМА ИЗОТЕРМ» тел.+7(812)322-88-82 | 0 | https://isoterm.ru/product/vnutripolnye-konvektory/vnutripolnyy-konvektor-golfstrim-24v/ | 110
Гольфстрим-В, КВК 24-37.11.460 с решеткой из ореха/мербау | Гольфстрим-В | КВК 24-37.11.460 | с решеткой из ореха/мербау | 24 | 110 | 372 | 4600 | 14197.78 | 12113.377 | 10039.418 | 46.8 | внутрипольный | КВК 24-37.11.460 | Медно-алюминиевый внутрипольный конвектор Гольфстрим-В с решеткой из ореха/мербау. Высота = 110 мм, длина=4600 мм, глубина=372 мм. | 100 | 70 | ОАО «ФИРМА ИЗОТЕРМ» тел.+7(812)322-88-82 | 0 | https://isoterm.ru/product/vnutripolnye-konvektory/vnutripolnyy-konvektor-golfstrim-24v/ | 110
Гольфстрим-В, КВК 24-37.11.470 с решеткой из ореха/мербау | Гольфстрим-В | КВК 24-37.11.470 | с решеткой из ореха/мербау | 24 | 110 | 372 | 4700 | 14664.522 | 12511.596 | 10369.458 | 49.3 | внутрипольный | КВК 24-37.11.470 | Медно-алюминиевый внутрипольный конвектор Гольфстрим-В с решеткой из ореха/мербау. Высота = 110 мм, длина=4700 мм, глубина=372 мм. | 100 | 70 | ОАО «ФИРМА ИЗОТЕРМ» тел.+7(812)322-88-82 | 0 | https://isoterm.ru/product/vnutripolnye-konvektory/vnutripolnyy-konvektor-golfstrim-24v/ | 110
Гольфстрим-В, КВК 24-37.11.480 с решеткой из ореха/мербау | Гольфстрим-В | КВК 24-37.11.480 | с решеткой из ореха/мербау | 24 | 110 | 372 | 4800 | 15131.264 | 12909.815 | 10699.497 | 51.8 | внутрипольный | КВК 24-37.11.480 | Медно-алюминиевый внутрипольный конвектор Гольфстрим-В с решеткой из ореха/мербау. Высота = 110 мм, длина=4800 мм, глубина=372 мм. | 100 | 70 | ОАО «ФИРМА ИЗОТЕРМ» тел.+7(812)322-88-82 | 0 | https://isoterm.ru/product/vnutripolnye-konvektory/vnutripolnyy-konvektor-golfstrim-24v/ | 110
Гольфстрим-В, КВК 24-37.11.490 с решеткой из ореха/мербау | Гольфстрим-В | КВК 24-37.11.490 | с решеткой из ореха/мербау | 24 | 110 | 372 | 4900 | 15591.623 | 13302.587 | 11025.021 | 52.9 | внутрипольный | КВК 24-37.11.490 | Медно-алюминиевый внутрипольный конвектор Гольфстрим-В с решеткой из ореха/мербау. Высота = 110 мм, длина=4900 мм, глубина=372 мм. | 100 | 70 | ОАО «ФИРМА ИЗОТЕРМ» тел.+7(812)322-88-82 | 0 | https://isoterm.ru/product/vnutripolnye-konvektory/vnutripolnyy-konvektor-golfstrim-24v/ | 110
Гольфстрим-В, КВК 24-37.11.500 с решеткой из ореха/мербау | Гольфстрим-В | КВК 24-37.11.500 | с решеткой из ореха/мербау | 24 | 110 | 372 | 5000 | 16051.981 | 13695.36 | 11350.546 | 54 | внутрипольный | КВК 24-37.11.500 | Медно-алюминиевый внутрипольный конвектор Гольфстрим-В с решеткой из ореха/мербау. Высота = 110 мм, длина=5000 мм, глубина=372 мм. | 100 | 70 | ОАО «ФИРМА ИЗОТЕРМ» тел.+7(812)322-88-82 | 0 | https://isoterm.ru/product/vnutripolnye-konvektory/vnutripolnyy-konvektor-golfstrim-24v/ | 110
Гольфстрим-В, КВК 24-37.11.510 с решеткой из ореха/мербау | Гольфстрим-В | КВК 24-37.11.510 | с решеткой из ореха/мербау | 24 | 110 | 372 | 5100 | 16511.142 | 14087.111 | 11675.225 | 55.1 | внутрипольный | КВК 24-37.11.510 | Медно-алюминиевый внутрипольный конвектор Гольфстрим-В с решеткой из ореха/мербау. Высота = 110 мм, длина=5100 мм, глубина=372 мм. | 100 | 70 | ОАО «ФИРМА ИЗОТЕРМ» тел.+7(812)322-88-82 | 0 | https://isoterm.ru/product/vnutripolnye-konvektory/vnutripolnyy-konvektor-golfstrim-24v/ | 110
Гольфстрим-В, КВК 24-37.11.520 с решеткой из ореха/мербау | Гольфстрим-В | КВК 24-37.11.520 | с решеткой из ореха/мербау | 24 | 110 | 372 | 5200 | 16970.304 | 14478.862 | 11999.903 | 56.2 | внутрипольный | КВК 24-37.11.520 | Медно-алюминиевый внутрипольный конвектор Гольфстрим-В с решеткой из ореха/мербау. Высота = 110 мм, длина=5200 мм, глубина=372 мм. | 100 | 70 | ОАО «ФИРМА ИЗОТЕРМ» тел.+7(812)322-88-82 | 0 | https://isoterm.ru/product/vnutripolnye-konvektory/vnutripolnyy-konvektor-golfstrim-24v/ | 110
Гольфстрим-В, КВК 24-37.11.530 с решеткой из ореха/мербау | Гольфстрим-В | КВК 24-37.11.530 | с решеткой из ореха/мербау | 24 | 110 | 372 | 5300 | 17437.046 | 14877.081 | 12329.942 | 58.7 | внутрипольный | КВК 24-37.11.530 | Медно-алюминиевый внутрипольный конвектор Гольфстрим-В с решеткой из ореха/мербау. Высота = 110 мм, длина=5300 мм, глубина=372 мм. | 100 | 70 | ОАО «ФИРМА ИЗОТЕРМ» тел.+7(812)322-88-82 | 0 | https://isoterm.ru/product/vnutripolnye-konvektory/vnutripolnyy-konvektor-golfstrim-24v/ | 110
Гольфстрим-В, КВК 24-37.11.540 с решеткой из ореха/мербау | Гольфстрим-В | КВК 24-37.11.540 | с решеткой из ореха/мербау | 24 | 110 | 372 | 5400 | 17903.788 | 15275.3 | 12659.981 | 61.2 | внутрипольный | КВК 24-37.11.540 | Медно-алюминиевый внутрипольный конвектор Гольфстрим-В с решеткой из ореха/мербау. Высота = 110 мм, длина=5400 мм, глубина=372 мм. | 100 | 70 | ОАО «ФИРМА ИЗОТЕРМ» тел.+7(812)322-88-82 | 0 | https://isoterm.ru/product/vnutripolnye-konvektory/vnutripolnyy-konvektor-golfstrim-24v/ | 110
Гольфстрим-В, КВК 24-37.11.550 с решеткой из ореха/мербау | Гольфстрим-В | КВК 24-37.11.550 | с решеткой из ореха/мербау | 24 | 110 | 372 | 5500 | 18364.147 | 15668.072 | 12985.506 | 62.3 | внутрипольный | КВК 24-37.11.550 | Медно-алюминиевый внутрипольный конвектор Гольфстрим-В с решеткой из ореха/мербау. Высота = 110 мм, длина=5500 мм, глубина=372 мм. | 100 | 70 | ОАО «ФИРМА ИЗОТЕРМ» тел.+7(812)322-88-82 | 0 | https://isoterm.ru/product/vnutripolnye-konvektory/vnutripolnyy-konvektor-golfstrim-24v/ | 110
Гольфстрим-В, КВК 24-37.11.560 с решеткой из ореха/мербау | Гольфстрим-В | КВК 24-37.11.560 | с решеткой из ореха/мербау | 24 | 110 | 372 | 5600 | 18824.505 | 16060.844 | 13311.031 | 63.4 | внутрипольный | КВК 24-37.11.560 | Медно-алюминиевый внутрипольный конвектор Гольфстрим-В с решеткой из ореха/мербау. Высота = 110 мм, длина=5600 мм, глубина=372 мм. | 100 | 70 | ОАО «ФИРМА ИЗОТЕРМ» тел.+7(812)322-88-82 | 0 | https://isoterm.ru/product/vnutripolnye-konvektory/vnutripolnyy-konvektor-golfstrim-24v/ | 110
Гольфстрим-В, КВК 24-37.11.570 с решеткой из ореха/мербау | Гольфстрим-В | КВК 24-37.11.570 | с решеткой из ореха/мербау | 24 | 110 | 372 | 5700 | 19283.666 | 16452.595 | 13635.709 | 64.4 | внутрипольный | КВК 24-37.11.570 | Медно-алюминиевый внутрипольный конвектор Гольфстрим-В с решеткой из ореха/мербау. Высота = 110 мм, длина=5700 мм, глубина=372 мм. | 100 | 70 | ОАО «ФИРМА ИЗОТЕРМ» тел.+7(812)322-88-82 | 0 | https://isoterm.ru/product/vnutripolnye-konvektory/vnutripolnyy-konvektor-golfstrim-24v/ | 110
Гольфстрим-В, КВК 24-37.11.580 с решеткой из ореха/мербау | Гольфстрим-В | КВК 24-37.11.580 | с решеткой из ореха/мербау | 24 | 110 | 372 | 5800 | 19742.828 | 16844.346 | 13960.388 | 65.5 | внутрипольный | КВК 24-37.11.580 | Медно-алюминиевый внутрипольный конвектор Гольфстрим-В с решеткой из ореха/мербау. Высота = 110 мм, длина=5800 мм, глубина=372 мм. | 100 | 70 | ОАО «ФИРМА ИЗОТЕРМ» тел.+7(812)322-88-82 | 0 | https://isoterm.ru/product/vnutripolnye-konvektory/vnutripolnyy-konvektor-golfstrim-24v/ | 110
Гольфстрим-В, КВК 24-37.11.590 с решеткой из ореха/мербау | Гольфстрим-В | КВК 24-37.11.590 | с решеткой из ореха/мербау | 24 | 110 | 372 | 5900 | 19784.723 | 16880.091 | 13990.012 | 65.5 | внутрипольный | КВК 24-37.11.590 | Медно-алюминиевый внутрипольный конвектор Гольфстрим-В с решеткой из ореха/мербау. Высота = 110 мм, длина=5900 мм, глубина=372 мм. | 100 | 70 | ОАО «ФИРМА ИЗОТЕРМ» тел.+7(812)322-88-82 | 0 | https://isoterm.ru/product/vnutripolnye-konvektory/vnutripolnyy-konvektor-golfstrim-24v/ | 110
Гольфстрим-В, КВК 24-37.11.600 с решеткой из ореха/мербау | Гольфстрим-В | КВК 24-37.11.600 | с решеткой из ореха/мербау | 24 | 110 | 372 | 6000 | 19826.618 | 16915.835 | 14019.637 | 65.5 | внутрипольный | КВК 24-37.11.600 | Медно-алюминиевый внутрипольный конвектор Гольфстрим-В с решеткой из ореха/мербау. Высота = 110 мм, длина=6000 мм, глубина=372 мм. | 100 | 70 | ОАО «ФИРМА ИЗОТЕРМ» тел.+7(812)322-88-82 | 0 | https://isoterm.ru/product/vnutripolnye-konvektory/vnutripolnyy-konvektor-golfstrim-24v/ | 110
Гольфстрим-В, КВК 24-37.14.060 с решеткой из секционной стали | Гольфстрим-В | КВК 24-37.14.060 | с решеткой из секционной стали | 24 | 140 | 372 | 600 | 1501.326 | 1280.913 | 1061.605 | 3.6 | внутрипольный | КВК 24-37.14.060 | Медно-алюминиевый внутрипольный конвектор Гольфстрим-В с решеткой из секционной стали. Высота = 140 мм, длина=600 мм, глубина=372 мм. | 50 | 120 | ОАО «ФИРМА ИЗОТЕРМ» тел.+7(812)322-88-82 | 0 | https://isoterm.ru/product/vnutripolnye-konvektory/vnutripolnyy-konvektor-golfstrim-24v/ | 110
Гольфстрим-В, КВК 24-37.14.070 с решеткой из секционной стали | Гольфстрим-В | КВК 24-37.14.070 | с решеткой из секционной стали | 24 | 140 | 372 | 700 | 2244.607 | 1915.072 | 1587.188 | 4.7 | внутрипольный | КВК 24-37.14.070 | Медно-алюминиевый внутрипольный конвектор Гольфстрим-В с решеткой из секционной стали. Высота = 140 мм, длина=700 мм, глубина=372 мм. | 50 | 120 | ОАО «ФИРМА ИЗОТЕРМ» тел.+7(812)322-88-82 | 0 | https://isoterm.ru/product/vnutripolnye-konvektory/vnutripolnyy-konvektor-golfstrim-24v/ | 110
Гольфстрим-В, КВК 24-37.14.080 с решеткой из секционной стали | Гольфстрим-В | КВК 24-37.14.080 | с решеткой из секционной стали | 24 | 140 | 372 | 800 | 2282.911 | 1947.753 | 1614.274 | 4.7 | внутрипольный | КВК 24-37.14.080 | Медно-алюминиевый внутрипольный конвектор Гольфстрим-В с решеткой из секционной стали. Высота = 140 мм, длина=800 мм, глубина=372 мм. | 50 | 120 | ОАО «ФИРМА ИЗОТЕРМ» тел.+7(812)322-88-82 | 0 | https://isoterm.ru/product/vnutripolnye-konvektory/vnutripolnyy-konvektor-golfstrim-24v/ | 110
Гольфстрим-В, КВК 24-37.14.090 с решеткой из секционной стали | Гольфстрим-В | КВК 24-37.14.090 | с решеткой из секционной стали | 24 | 140 | 372 | 900 | 3032.577 | 2587.358 | 2144.371 | 7.2 | внутрипольный | КВК 24-37.14.090 | Медно-алюминиевый внутрипольный конвектор Гольфстрим-В с решеткой из секционной стали. Высота = 140 мм, длина=900 мм, глубина=372 мм. | 50 | 120 | ОАО «ФИРМА ИЗОТЕРМ» тел.+7(812)322-88-82 | 0 | https://isoterm.ru/product/vnutripolnye-konvektory/vnutripolnyy-konvektor-golfstrim-24v/ | 110
Гольфстрим-В, КВК 24-37.14.100 с решеткой из секционной стали | Гольфстрим-В | КВК 24-37.14.100 | с решеткой из секционной стали | 24 | 140 | 372 | 1000 | 3775.858 | 3221.517 | 2669.954 | 8.3 | внутрипольный | КВК 24-37.14.100 | Медно-алюминиевый внутрипольный конвектор Гольфстрим-В с решеткой из секционной стали. Высота = 140 мм, длина=1000 мм, глубина=372 мм. | 50 | 120 | ОАО «ФИРМА ИЗОТЕРМ» тел.+7(812)322-88-82 | 0 | https://isoterm.ru/product/vnutripolnye-konvektory/vnutripolnyy-konvektor-golfstrim-24v/ | 110
Гольфстрим-В, КВК 24-37.14.110 с решеткой из секционной стали | Гольфстрим-В | КВК 24-37.14.110 | с решеткой из секционной стали | 24 | 140 | 372 | 1100 | 4553.432 | 3884.934 | 3219.786 | 9.4 | внутрипольный | КВК 24-37.14.110 | Медно-алюминиевый внутрипольный конвектор Гольфстрим-В с решеткой из секционной стали. Высота = 140 мм, длина=1100 мм, глубина=372 мм. | 50 | 120 | ОАО «ФИРМА ИЗОТЕРМ» тел.+7(812)322-88-82 | 0 | https://isoterm.ru/product/vnutripolnye-konvektory/vnutripolnyy-konvektor-golfstrim-24v/ | 110
Гольфстрим-В, КВК 24-37.14.120 с решеткой из секционной стали | Гольфстрим-В | КВК 24-37.14.120 | с решеткой из секционной стали | 24 | 140 | 372 | 1200 | 4559.837 | 3890.399 | 3224.315 | 9.4 | внутрипольный | КВК 24-37.14.120 | Медно-алюминиевый внутрипольный конвектор Гольфстрим-В с решеткой из секционной стали. Высота = 140 мм, длина=1200 мм, глубина=372 мм. | 50 | 120 | ОАО «ФИРМА ИЗОТЕРМ» тел.+7(812)322-88-82 | 0 | https://isoterm.ru/product/vnutripolnye-konvektory/vnutripolnyy-konvektor-golfstrim-24v/ | 110
Гольфстрим-В, КВК 24-37.14.130 с решеткой из секционной стали | Гольфстрим-В | КВК 24-37.14.130 | с решеткой из секционной стали | 24 | 140 | 372 | 1300 | 5307.109 | 4527.962 | 3752.72 | 11.9 | внутрипольный | КВК 24-37.14.130 | Медно-алюминиевый внутрипольный конвектор Гольфстрим-В с решеткой из секционной стали. Высота = 140 мм, длина=1300 мм, глубина=372 мм. | 50 | 120 | ОАО «ФИРМА ИЗОТЕРМ» тел.+7(812)322-88-82 | 0 | https://isoterm.ru/product/vnutripolnye-konvektory/vnutripolnyy-konvektor-golfstrim-24v/ | 110
Гольфстрим-В, КВК 24-37.14.140 с решеткой из секционной стали | Гольфстрим-В | КВК 24-37.14.140 | с решеткой из секционной стали | 24 | 140 | 372 | 1400 | 6049.193 | 5161.1 | 4277.456 | 13 | внутрипольный | КВК 24-37.14.140 | Медно-алюминиевый внутрипольный конвектор Гольфстрим-В с решеткой из секционной стали. Высота = 140 мм, длина=1400 мм, глубина=372 мм. | 50 | 120 | ОАО «ФИРМА ИЗОТЕРМ» тел.+7(812)322-88-82 | 0 | https://isoterm.ru/product/vnutripolnye-konvektory/vnutripolnyy-konvektor-golfstrim-24v/ | 110
Гольфстрим-В, КВК 24-37.14.150 с решеткой из секционной стали | Гольфстрим-В | КВК 24-37.14.150 | с решеткой из секционной стали | 24 | 140 | 372 | 1500 | 6794.868 | 5797.301 | 4804.732 | 14 | внутрипольный | КВК 24-37.14.150 | Медно-алюминиевый внутрипольный конвектор Гольфстрим-В с решеткой из секционной стали. Высота = 140 мм, длина=1500 мм, глубина=372 мм. | 50 | 120 | ОАО «ФИРМА ИЗОТЕРМ» тел.+7(812)322-88-82 | 0 | https://isoterm.ru/product/vnutripolnye-konvektory/vnutripolnyy-konvektor-golfstrim-24v/ | 110
Гольфстрим-В, КВК 24-37.14.160 с решеткой из секционной стали | Гольфстрим-В | КВК 24-37.14.160 | с решеткой из секционной стали | 24 | 140 | 372 | 1600 | 7542.14 | 6434.864 | 5333.137 | 14 | внутрипольный | КВК 24-37.14.160 | Медно-алюминиевый внутрипольный конвектор Гольфстрим-В с решеткой из секционной стали. Высота = 140 мм, длина=1600 мм, глубина=372 мм. | 50 | 120 | ОАО «ФИРМА ИЗОТЕРМ» тел.+7(812)322-88-82 | 0 | https://isoterm.ru/product/vnutripolnye-konvektory/vnutripolnyy-konvektor-golfstrim-24v/ | 110
Гольфстрим-В, КВК 24-37.14.170 с решеткой из секционной стали | Гольфстрим-В | КВК 24-37.14.170 | с решеткой из секционной стали | 24 | 140 | 372 | 1700 | 8284.224 | 7068.002 | 5857.873 | 16.6 | внутрипольный | КВК 24-37.14.170 | Медно-алюминиевый внутрипольный конвектор Гольфстрим-В с решеткой из секционной стали. Высота = 140 мм, длина=1700 мм, глубина=372 мм. | 50 | 120 | ОАО «ФИРМА ИЗОТЕРМ» тел.+7(812)322-88-82 | 0 | https://isoterm.ru/product/vnutripolnye-konvektory/vnutripolnyy-konvektor-golfstrim-24v/ | 110
Гольфстрим-В, КВК 24-37.14.180 с решеткой из секционной стали | Гольфстрим-В | КВК 24-37.14.180 | с решеткой из секционной стали | 24 | 140 | 372 | 1800 | 9029.9 | 7704.203 | 6385.149 | 17.6 | внутрипольный | КВК 24-37.14.180 | Медно-алюминиевый внутрипольный конвектор Гольфстрим-В с решеткой из секционной стали. Высота = 140 мм, длина=1800 мм, глубина=372 мм. | 50 | 120 | ОАО «ФИРМА ИЗОТЕРМ» тел.+7(812)322-88-82 | 0 | https://isoterm.ru/product/vnutripolnye-konvektory/vnutripolnyy-konvektor-golfstrim-24v/ | 110
Гольфстрим-В, КВК 24-37.14.190 с решеткой из секционной стали | Гольфстрим-В | КВК 24-37.14.190 | с решеткой из секционной стали | 24 | 140 | 372 | 1900 | 9069.401 | 7737.905 | 6413.081 | 18.7 | внутрипольный | КВК 24-37.14.190 | Медно-алюминиевый внутрипольный конвектор Гольфстрим-В с решеткой из секционной стали. Высота = 140 мм, длина=1900 мм, глубина=372 мм. | 50 | 120 | ОАО «ФИРМА ИЗОТЕРМ» тел.+7(812)322-88-82 | 0 | https://isoterm.ru/product/vnutripolnye-konvektory/vnutripolnyy-konvektor-golfstrim-24v/ | 110
Гольфстрим-В, КВК 24-37.14.200 с решеткой из секционной стали | Гольфстрим-В | КВК 24-37.14.200 | с решеткой из секционной стали | 24 | 140 | 372 | 2000 | 9815.475 | 8374.447 | 6940.639 | 18.7 | внутрипольный | КВК 24-37.14.200 | Медно-алюминиевый внутрипольный конвектор Гольфстрим-В с решеткой из секционной стали. Высота = 140 мм, длина=2000 мм, глубина=372 мм. | 50 | 120 | ОАО «ФИРМА ИЗОТЕРМ» тел.+7(812)322-88-82 | 0 | https://isoterm.ru/product/vnutripolnye-konvektory/vnutripolnyy-konvektor-golfstrim-24v/ | 110
Гольфстрим-В, КВК 24-37.14.210 с решеткой из секционной стали | Гольфстрим-В | КВК 24-37.14.210 | с решеткой из секционной стали | 24 | 140 | 372 | 2100 | 10561.15 | 9010.648 | 7467.915 | 22.3 | внутрипольный | КВК 24-37.14.210 | Медно-алюминиевый внутрипольный конвектор Гольфстрим-В с решеткой из секционной стали. Высота = 140 мм, длина=2100 мм, глубина=372 мм. | 50 | 120 | ОАО «ФИРМА ИЗОТЕРМ» тел.+7(812)322-88-82 | 0 | https://isoterm.ru/product/vnutripolnye-konvektory/vnutripolnyy-konvektor-golfstrim-24v/ | 110
Гольфстрим-В, КВК 24-37.14.220 с решеткой из секционной стали | Гольфстрим-В | КВК 24-37.14.220 | с решеткой из секционной стали | 24 | 140 | 372 | 2200 | 11304.432 | 9644.807 | 7993.498 | 23.4 | внутрипольный | КВК 24-37.14.220 | Медно-алюминиевый внутрипольный конвектор Гольфстрим-В с решеткой из секционной стали. Высота = 140 мм, длина=2200 мм, глубина=372 мм. | 50 | 120 | ОАО «ФИРМА ИЗОТЕРМ» тел.+7(812)322-88-82 | 0 | https://isoterm.ru/product/vnutripolnye-konvektory/vnutripolnyy-konvektor-golfstrim-24v/ | 110
Гольфстрим-В, КВК 24-37.14.230 с решеткой из секционной стали | Гольфстрим-В | КВК 24-37.14.230 | с решеткой из секционной стали | 24 | 140 | 372 | 2300 | 11342.736 | 9677.488 | 8020.583 | 25.9 | внутрипольный | КВК 24-37.14.230 | Медно-алюминиевый внутрипольный конвектор Гольфстрим-В с решеткой из секционной стали. Высота = 140 мм, длина=2300 мм, глубина=372 мм. | 50 | 120 | ОАО «ФИРМА ИЗОТЕРМ» тел.+7(812)322-88-82 | 0 | https://isoterm.ru/product/vnutripolnye-konvektory/vnutripolnyy-konvektor-golfstrim-24v/ | 110
Гольфстрим-В, КВК 24-37.14.240 с решеткой из секционной стали | Гольфстрим-В | КВК 24-37.14.240 | с решеткой из секционной стали | 24 | 140 | 372 | 2400 | 12092.401 | 10317.093 | 8550.68 | 27 | внутрипольный | КВК 24-37.14.240 | Медно-алюминиевый внутрипольный конвектор Гольфстрим-В с решеткой из секционной стали. Высота = 140 мм, длина=2400 мм, глубина=372 мм. | 50 | 120 | ОАО «ФИРМА ИЗОТЕРМ» тел.+7(812)322-88-82 | 0 | https://isoterm.ru/product/vnutripolnye-konvektory/vnutripolnyy-konvektor-golfstrim-24v/ | 110
Гольфстрим-В, КВК 24-37.14.250 с решеткой из секционной стали | Гольфстрим-В | КВК 24-37.14.250 | с решеткой из секционной стали | 24 | 140 | 372 | 2500 | 12835.683 | 10951.252 | 9076.263 | 28.1 | внутрипольный | КВК 24-37.14.250 | Медно-алюминиевый внутрипольный конвектор Гольфстрим-В с решеткой из секционной стали. Высота = 140 мм, длина=2500 мм, глубина=372 мм. | 50 | 120 | ОАО «ФИРМА ИЗОТЕРМ» тел.+7(812)322-88-82 | 0 | https://isoterm.ru/product/vnutripolnye-konvektory/vnutripolnyy-konvektor-golfstrim-24v/ | 110
Гольфстрим-В, КВК 24-37.14.260 с решеткой из секционной стали | Гольфстрим-В | КВК 24-37.14.260 | с решеткой из секционной стали | 24 | 140 | 372 | 2600 | 13577.767 | 11584.39 | 9601 | 28.1 | внутрипольный | КВК 24-37.14.260 | Медно-алюминиевый внутрипольный конвектор Гольфстрим-В с решеткой из секционной стали. Высота = 140 мм, длина=2600 мм, глубина=372 мм. | 50 | 120 | ОАО «ФИРМА ИЗОТЕРМ» тел.+7(812)322-88-82 | 0 | https://isoterm.ru/product/vnutripolnye-konvektory/vnutripolnyy-konvektor-golfstrim-24v/ | 110
Гольфстрим-В, КВК 24-37.14.270 с решеткой из секционной стали | Гольфстрим-В | КВК 24-37.14.270 | с решеткой из секционной стали | 24 | 140 | 372 | 2700 | 14327.432 | 12223.995 | 10131.097 | 30.6 | внутрипольный | КВК 24-37.14.270 | Медно-алюминиевый внутрипольный конвектор Гольфстрим-В с решеткой из секционной стали. Высота = 140 мм, длина=2700 мм, глубина=372 мм. | 50 | 120 | ОАО «ФИРМА ИЗОТЕРМ» тел.+7(812)322-88-82 | 0 | https://isoterm.ru/product/vnutripolnye-konvektory/vnutripolnyy-konvektor-golfstrim-24v/ | 110
Гольфстрим-В, КВК 24-37.14.280 с решеткой из секционной стали | Гольфстрим-В | КВК 24-37.14.280 | с решеткой из секционной стали | 24 | 140 | 372 | 2800 | 15070.714 | 12858.154 | 10656.68 | 31.7 | внутрипольный | КВК 24-37.14.280 | Медно-алюминиевый внутрипольный конвектор Гольфстрим-В с решеткой из секционной стали. Высота = 140 мм, длина=2800 мм, глубина=372 мм. | 50 | 120 | ОАО «ФИРМА ИЗОТЕРМ» тел.+7(812)322-88-82 | 0 | https://isoterm.ru/product/vnutripolnye-konvektory/vnutripolnyy-konvektor-golfstrim-24v/ | 110
Гольфстрим-В, КВК 24-37.14.290 с решеткой из секционной стали | Гольфстрим-В | КВК 24-37.14.290 | с решеткой из секционной стали | 24 | 140 | 372 | 2900 | 15812.798 | 13491.292 | 11181.417 | 32.8 | внутрипольный | КВК 24-37.14.290 | Медно-алюминиевый внутрипольный конвектор Гольфстрим-В с решеткой из секционной стали. Высота = 140 мм, длина=2900 мм, глубина=372 мм. | 50 | 120 | ОАО «ФИРМА ИЗОТЕРМ» тел.+7(812)322-88-82 | 0 | https://isoterm.ru/product/vnutripolnye-konvektory/vnutripolnyy-konvektor-golfstrim-24v/ | 110
Гольфстрим-В, КВК 24-37.14.300 с решеткой из секционной стали | Гольфстрим-В | КВК 24-37.14.300 | с решеткой из секционной стали | 24 | 140 | 372 | 3000 | 15854.693 | 13527.036 | 11211.042 | 32.8 | внутрипольный | КВК 24-37.14.300 | Медно-алюминиевый внутрипольный конвектор Гольфстрим-В с решеткой из секционной стали. Высота = 140 мм, длина=3000 мм, глубина=372 мм. | 50 | 120 | ОАО «ФИРМА ИЗОТЕРМ» тел.+7(812)322-88-82 | 0 | https://isoterm.ru/product/vnutripolnye-konvektory/vnutripolnyy-konvektor-golfstrim-24v/ | 110
Гольфстрим-В, КВК 24-37.14.310 с решеткой из секционной стали | Гольфстрим-В | КВК 24-37.14.310 | с решеткой из секционной стали | 24 | 140 | 372 | 3100 | 16601.964 | 14164.599 | 11739.446 | 36.4 | внутрипольный | КВК 24-37.14.310 | Медно-алюминиевый внутрипольный конвектор Гольфстрим-В с решеткой из секционной стали. Высота = 140 мм, длина=3100 мм, глубина=372 мм. | 50 | 120 | ОАО «ФИРМА ИЗОТЕРМ» тел.+7(812)322-88-82 | 0 | https://isoterm.ru/product/vnutripolnye-konvektory/vnutripolnyy-konvektor-golfstrim-24v/ | 110
Гольфстрим-В, КВК 24-37.14.320 с решеткой из секционной стали | Гольфстрим-В | КВК 24-37.14.320 | с решеткой из секционной стали | 24 | 140 | 372 | 3200 | 15084.28 | 12869.728 | 10666.273 | 28 | внутрипольный | КВК 24-37.14.320 | Медно-алюминиевый внутрипольный конвектор Гольфстрим-В с решеткой из секционной стали. Высота = 140 мм, длина=3200 мм, глубина=372 мм. | 50 | 120 | ОАО «ФИРМА ИЗОТЕРМ» тел.+7(812)322-88-82 | 0 | https://isoterm.ru/product/vnutripolnye-konvektory/vnutripolnyy-konvektor-golfstrim-24v/ | 110
Гольфстрим-В, КВК 24-37.14.330 с решеткой из секционной стали | Гольфстрим-В | КВК 24-37.14.330 | с решеткой из секционной стали | 24 | 140 | 372 | 3300 | 15826.364 | 13502.866 | 11191.01 | 30.6 | внутрипольный | КВК 24-37.14.330 | Медно-алюминиевый внутрипольный конвектор Гольфстрим-В с решеткой из секционной стали. Высота = 140 мм, длина=3300 мм, глубина=372 мм. | 50 | 120 | ОАО «ФИРМА ИЗОТЕРМ» тел.+7(812)322-88-82 | 0 | https://isoterm.ru/product/vnutripolnye-konvektory/vnutripolnyy-konvektor-golfstrim-24v/ | 110
Гольфстрим-В, КВК 24-37.14.340 с решеткой из секционной стали | Гольфстрим-В | КВК 24-37.14.340 | с решеткой из секционной стали | 24 | 140 | 372 | 3400 | 16568.448 | 14136.004 | 11715.746 | 33.2 | внутрипольный | КВК 24-37.14.340 | Медно-алюминиевый внутрипольный конвектор Гольфстрим-В с решеткой из секционной стали. Высота = 140 мм, длина=3400 мм, глубина=372 мм. | 50 | 120 | ОАО «ФИРМА ИЗОТЕРМ» тел.+7(812)322-88-82 | 0 | https://isoterm.ru/product/vnutripolnye-konvektory/vnutripolnyy-konvektor-golfstrim-24v/ | 110
Гольфстрим-В, КВК 24-37.14.350 с решеткой из секционной стали | Гольфстрим-В | КВК 24-37.14.350 | с решеткой из секционной стали | 24 | 140 | 372 | 3500 | 17314.124 | 14772.205 | 12243.022 | 34.2 | внутрипольный | КВК 24-37.14.350 | Медно-алюминиевый внутрипольный конвектор Гольфстрим-В с решеткой из секционной стали. Высота = 140 мм, длина=3500 мм, глубина=372 мм. | 50 | 120 | ОАО «ФИРМА ИЗОТЕРМ» тел.+7(812)322-88-82 | 0 | https://isoterm.ru/product/vnutripolnye-konvektory/vnutripolnyy-konvektor-golfstrim-24v/ | 110
Гольфстрим-В, КВК 24-37.14.360 с решеткой из секционной стали | Гольфстрим-В | КВК 24-37.14.360 | с решеткой из секционной стали | 24 | 140 | 372 | 3600 | 18059.799 | 15408.406 | 12770.298 | 35.2 | внутрипольный | КВК 24-37.14.360 | Медно-алюминиевый внутрипольный конвектор Гольфстрим-В с решеткой из секционной стали. Высота = 140 мм, длина=3600 мм, глубина=372 мм. | 50 | 120 | ОАО «ФИРМА ИЗОТЕРМ» тел.+7(812)322-88-82 | 0 | https://isoterm.ru/product/vnutripolnye-konvektory/vnutripolnyy-konvektor-golfstrim-24v/ | 110
Гольфстрим-В, КВК 24-37.14.370 с решеткой из секционной стали | Гольфстрим-В | КВК 24-37.14.370 | с решеткой из секционной стали | 24 | 140 | 372 | 3700 | 18099.3 | 15442.108 | 12798.23 | 36.3 | внутрипольный | КВК 24-37.14.370 | Медно-алюминиевый внутрипольный конвектор Гольфстрим-В с решеткой из секционной стали. Высота = 140 мм, длина=3700 мм, глубина=372 мм. | 50 | 120 | ОАО «ФИРМА ИЗОТЕРМ» тел.+7(812)322-88-82 | 0 | https://isoterm.ru/product/vnutripolnye-konvektory/vnutripolnyy-konvektor-golfstrim-24v/ | 110
Гольфстрим-В, КВК 24-37.14.380 с решеткой из секционной стали | Гольфстрим-В | КВК 24-37.14.380 | с решеткой из секционной стали | 24 | 140 | 372 | 3800 | 18138.801 | 15475.81 | 12826.162 | 37.4 | внутрипольный | КВК 24-37.14.380 | Медно-алюминиевый внутрипольный конвектор Гольфстрим-В с решеткой из секционной стали. Высота = 140 мм, длина=3800 мм, глубина=372 мм. | 50 | 120 | ОАО «ФИРМА ИЗОТЕРМ» тел.+7(812)322-88-82 | 0 | https://isoterm.ru/product/vnutripolnye-konvektory/vnutripolnyy-konvektor-golfstrim-24v/ | 110
Гольфстрим-В, КВК 24-37.14.390 с решеткой из секционной стали | Гольфстрим-В | КВК 24-37.14.390 | с решеткой из секционной стали | 24 | 140 | 372 | 3900 | 18884.876 | 16112.352 | 13353.72 | 37.4 | внутрипольный | КВК 24-37.14.390 | Медно-алюминиевый внутрипольный конвектор Гольфстрим-В с решеткой из секционной стали. Высота = 140 мм, длина=3900 мм, глубина=372 мм. | 50 | 120 | ОАО «ФИРМА ИЗОТЕРМ» тел.+7(812)322-88-82 | 0 | https://isoterm.ru/product/vnutripolnye-konvektory/vnutripolnyy-konvektor-golfstrim-24v/ | 110
Гольфстрим-В, КВК 24-37.14.400 с решеткой из секционной стали | Гольфстрим-В | КВК 24-37.14.400 | с решеткой из секционной стали | 24 | 140 | 372 | 4000 | 19630.95 | 16748.894 | 13881.278 | 37.4 | внутрипольный | КВК 24-37.14.400 | Медно-алюминиевый внутрипольный конвектор Гольфстрим-В с решеткой из секционной стали. Высота = 140 мм, длина=4000 мм, глубина=372 мм. | 50 | 120 | ОАО «ФИРМА ИЗОТЕРМ» тел.+7(812)322-88-82 | 0 | https://isoterm.ru/product/vnutripolnye-konvektory/vnutripolnyy-konvektor-golfstrim-24v/ | 110
Гольфстрим-В, КВК 24-37.14.410 с решеткой из секционной стали | Гольфстрим-В | КВК 24-37.14.410 | с решеткой из секционной стали | 24 | 140 | 372 | 4100 | 20376.625 | 17385.095 | 14408.554 | 41 | внутрипольный | КВК 24-37.14.410 | Медно-алюминиевый внутрипольный конвектор Гольфстрим-В с решеткой из секционной стали. Высота = 140 мм, длина=4100 мм, глубина=372 мм. | 50 | 120 | ОАО «ФИРМА ИЗОТЕРМ» тел.+7(812)322-88-82 | 0 | https://isoterm.ru/product/vnutripolnye-konvektory/vnutripolnyy-konvektor-golfstrim-24v/ | 110
Гольфстрим-В, КВК 24-37.14.420 с решеткой из секционной стали | Гольфстрим-В | КВК 24-37.14.420 | с решеткой из секционной стали | 24 | 140 | 372 | 4200 | 21122.301 | 18021.296 | 14935.829 | 44.6 | внутрипольный | КВК 24-37.14.420 | Медно-алюминиевый внутрипольный конвектор Гольфстрим-В с решеткой из секционной стали. Высота = 140 мм, длина=4200 мм, глубина=372 мм. | 50 | 120 | ОАО «ФИРМА ИЗОТЕРМ» тел.+7(812)322-88-82 | 0 | https://isoterm.ru/product/vnutripolnye-konvektory/vnutripolnyy-konvektor-golfstrim-24v/ | 110
Гольфстрим-В, КВК 24-37.14.430 с решеткой из секционной стали | Гольфстрим-В | КВК 24-37.14.430 | с решеткой из секционной стали | 24 | 140 | 372 | 4300 | 21865.582 | 18655.455 | 15461.413 | 45.7 | внутрипольный | КВК 24-37.14.430 | Медно-алюминиевый внутрипольный конвектор Гольфстрим-В с решеткой из секционной стали. Высота = 140 мм, длина=4300 мм, глубина=372 мм. | 50 | 120 | ОАО «ФИРМА ИЗОТЕРМ» тел.+7(812)322-88-82 | 0 | https://isoterm.ru/product/vnutripolnye-konvektory/vnutripolnyy-konvektor-golfstrim-24v/ | 110
Гольфстрим-В, КВК 24-37.14.440 с решеткой из секционной стали | Гольфстрим-В | КВК 24-37.14.440 | с решеткой из секционной стали | 24 | 140 | 372 | 4400 | 22608.864 | 19289.614 | 15986.996 | 46.8 | внутрипольный | КВК 24-37.14.440 | Медно-алюминиевый внутрипольный конвектор Гольфстрим-В с решеткой из секционной стали. Высота = 140 мм, длина=4400 мм, глубина=372 мм. | 50 | 120 | ОАО «ФИРМА ИЗОТЕРМ» тел.+7(812)322-88-82 | 0 | https://isoterm.ru/product/vnutripolnye-konvektory/vnutripolnyy-konvektor-golfstrim-24v/ | 110
Гольфстрим-В, КВК 24-37.14.450 с решеткой из секционной стали | Гольфстрим-В | КВК 24-37.14.450 | с решеткой из секционной стали | 24 | 140 | 372 | 4500 | 22647.168 | 19322.295 | 16014.081 | 49.3 | внутрипольный | КВК 24-37.14.450 | Медно-алюминиевый внутрипольный конвектор Гольфстрим-В с решеткой из секционной стали. Высота = 140 мм, длина=4500 мм, глубина=372 мм. | 50 | 120 | ОАО «ФИРМА ИЗОТЕРМ» тел.+7(812)322-88-82 | 0 | https://isoterm.ru/product/vnutripolnye-konvektory/vnutripolnyy-konvektor-golfstrim-24v/ | 110
Гольфстрим-В, КВК 24-37.14.460 с решеткой из секционной стали | Гольфстрим-В | КВК 24-37.14.460 | с решеткой из секционной стали | 24 | 140 | 372 | 4600 | 22685.472 | 19354.975 | 16041.166 | 51.8 | внутрипольный | КВК 24-37.14.460 | Медно-алюминиевый внутрипольный конвектор Гольфстрим-В с решеткой из секционной стали. Высота = 140 мм, длина=4600 мм, глубина=372 мм. | 50 | 120 | ОАО «ФИРМА ИЗОТЕРМ» тел.+7(812)322-88-82 | 0 | https://isoterm.ru/product/vnutripolnye-konvektory/vnutripolnyy-konvektor-golfstrim-24v/ | 110
Гольфстрим-В, КВК 24-37.14.470 с решеткой из секционной стали | Гольфстрим-В | КВК 24-37.14.470 | с решеткой из секционной стали | 24 | 140 | 372 | 4700 | 23435.137 | 19994.581 | 16571.263 | 52.9 | внутрипольный | КВК 24-37.14.470 | Медно-алюминиевый внутрипольный конвектор Гольфстрим-В с решеткой из секционной стали. Высота = 140 мм, длина=4700 мм, глубина=372 мм. | 50 | 120 | ОАО «ФИРМА ИЗОТЕРМ» тел.+7(812)322-88-82 | 0 | https://isoterm.ru/product/vnutripolnye-konvektory/vnutripolnyy-konvektor-golfstrim-24v/ | 110
Гольфстрим-В, КВК 24-37.14.480 с решеткой из секционной стали | Гольфстрим-В | КВК 24-37.14.480 | с решеткой из секционной стали | 24 | 140 | 372 | 4800 | 24184.802 | 20634.186 | 17101.361 | 54 | внутрипольный | КВК 24-37.14.480 | Медно-алюминиевый внутрипольный конвектор Гольфстрим-В с решеткой из секционной стали. Высота = 140 мм, длина=4800 мм, глубина=372 мм. | 50 | 120 | ОАО «ФИРМА ИЗОТЕРМ» тел.+7(812)322-88-82 | 0 | https://isoterm.ru/product/vnutripolnye-konvektory/vnutripolnyy-konvektor-golfstrim-24v/ | 110
Гольфстрим-В, КВК 24-37.14.490 с решеткой из секционной стали | Гольфстрим-В | КВК 24-37.14.490 | с решеткой из секционной стали | 24 | 140 | 372 | 4900 | 24928.084 | 21268.345 | 17626.944 | 55.1 | внутрипольный | КВК 24-37.14.490 | Медно-алюминиевый внутрипольный конвектор Гольфстрим-В с решеткой из секционной стали. Высота = 140 мм, длина=4900 мм, глубина=372 мм. | 50 | 120 | ОАО «ФИРМА ИЗОТЕРМ» тел.+7(812)322-88-82 | 0 | https://isoterm.ru/product/vnutripolnye-konvektory/vnutripolnyy-konvektor-golfstrim-24v/ | 110
Гольфстрим-В, КВК 24-37.14.500 с решеткой из секционной стали | Гольфстрим-В | КВК 24-37.14.500 | с решеткой из секционной стали | 24 | 140 | 372 | 5000 | 25671.365 | 21902.504 | 18152.527 | 56.2 | внутрипольный | КВК 24-37.14.500 | Медно-алюминиевый внутрипольный конвектор Гольфстрим-В с решеткой из секционной стали. Высота = 140 мм, длина=5000 мм, глубина=372 мм. | 50 | 120 | ОАО «ФИРМА ИЗОТЕРМ» тел.+7(812)322-88-82 | 0 | https://isoterm.ru/product/vnutripolnye-konvektory/vnutripolnyy-konvektor-golfstrim-24v/ | 110
Гольфстрим-В, КВК 24-37.14.510 с решеткой из секционной стали | Гольфстрим-В | КВК 24-37.14.510 | с решеткой из секционной стали | 24 | 140 | 372 | 5100 | 26413.449 | 22535.642 | 18677.263 | 56.2 | внутрипольный | КВК 24-37.14.510 | Медно-алюминиевый внутрипольный конвектор Гольфстрим-В с решеткой из секционной стали. Высота = 140 мм, длина=5100 мм, глубина=372 мм. | 50 | 120 | ОАО «ФИРМА ИЗОТЕРМ» тел.+7(812)322-88-82 | 0 | https://isoterm.ru/product/vnutripolnye-konvektory/vnutripolnyy-konvektor-golfstrim-24v/ | 110
Гольфстрим-В, КВК 24-37.14.520 с решеткой из секционной стали | Гольфстрим-В | КВК 24-37.14.520 | с решеткой из секционной стали | 24 | 140 | 372 | 5200 | 27155.534 | 23168.779 | 19202 | 56.2 | внутрипольный | КВК 24-37.14.520 | Медно-алюминиевый внутрипольный конвектор Гольфстрим-В с решеткой из секционной стали. Высота = 140 мм, длина=5200 мм, глубина=372 мм. | 50 | 120 | ОАО «ФИРМА ИЗОТЕРМ» тел.+7(812)322-88-82 | 0 | https://isoterm.ru/product/vnutripolnye-konvektory/vnutripolnyy-konvektor-golfstrim-24v/ | 110
Гольфстрим-В, КВК 24-37.14.530 с решеткой из секционной стали | Гольфстрим-В | КВК 24-37.14.530 | с решеткой из секционной стали | 24 | 140 | 372 | 5300 | 27905.199 | 23808.385 | 19732.097 | 58.7 | внутрипольный | КВК 24-37.14.530 | Медно-алюминиевый внутрипольный конвектор Гольфстрим-В с решеткой из секционной стали. Высота = 140 мм, длина=5300 мм, глубина=372 мм. | 50 | 120 | ОАО «ФИРМА ИЗОТЕРМ» тел.+7(812)322-88-82 | 0 | https://isoterm.ru/product/vnutripolnye-konvektory/vnutripolnyy-konvektor-golfstrim-24v/ | 110
Гольфстрим-В, КВК 24-37.14.540 с решеткой из секционной стали | Гольфстрим-В | КВК 24-37.14.540 | с решеткой из секционной стали | 24 | 140 | 372 | 5400 | 28654.865 | 24447.99 | 20262.195 | 61.2 | внутрипольный | КВК 24-37.14.540 | Медно-алюминиевый внутрипольный конвектор Гольфстрим-В с решеткой из секционной стали. Высота = 140 мм, длина=5400 мм, глубина=372 мм. | 50 | 120 | ОАО «ФИРМА ИЗОТЕРМ» тел.+7(812)322-88-82 | 0 | https://isoterm.ru/product/vnutripolnye-konvektory/vnutripolnyy-konvektor-golfstrim-24v/ | 110
Гольфстрим-В, КВК 24-37.14.550 с решеткой из секционной стали | Гольфстрим-В | КВК 24-37.14.550 | с решеткой из секционной стали | 24 | 140 | 372 | 5500 | 29398.146 | 25082.149 | 20787.778 | 62.3 | внутрипольный | КВК 24-37.14.550 | Медно-алюминиевый внутрипольный конвектор Гольфстрим-В с решеткой из секционной стали. Высота = 140 мм, длина=5500 мм, глубина=372 мм. | 50 | 120 | ОАО «ФИРМА ИЗОТЕРМ» тел.+7(812)322-88-82 | 0 | https://isoterm.ru/product/vnutripolnye-konvektory/vnutripolnyy-konvektor-golfstrim-24v/ | 110
Гольфстрим-В, КВК 24-37.14.560 с решеткой из секционной стали | Гольфстрим-В | КВК 24-37.14.560 | с решеткой из секционной стали | 24 | 140 | 372 | 5600 | 30141.427 | 25716.308 | 21313.361 | 63.4 | внутрипольный | КВК 24-37.14.560 | Медно-алюминиевый внутрипольный конвектор Гольфстрим-В с решеткой из секционной стали. Высота = 140 мм, длина=5600 мм, глубина=372 мм. | 50 | 120 | ОАО «ФИРМА ИЗОТЕРМ» тел.+7(812)322-88-82 | 0 | https://isoterm.ru/product/vnutripolnye-konvektory/vnutripolnyy-konvektor-golfstrim-24v/ | 110
Гольфстрим-В, КВК 24-37.14.570 с решеткой из секционной стали | Гольфстрим-В | КВК 24-37.14.570 | с решеткой из секционной стали | 24 | 140 | 372 | 5700 | 30883.512 | 26349.446 | 21838.098 | 64.5 | внутрипольный | КВК 24-37.14.570 | Медно-алюминиевый внутрипольный конвектор Гольфстрим-В с решеткой из секционной стали. Высота = 140 мм, длина=5700 мм, глубина=372 мм. | 50 | 120 | ОАО «ФИРМА ИЗОТЕРМ» тел.+7(812)322-88-82 | 0 | https://isoterm.ru/product/vnutripolnye-konvektory/vnutripolnyy-konvektor-golfstrim-24v/ | 110
Гольфстрим-В, КВК 24-37.14.580 с решеткой из секционной стали | Гольфстрим-В | КВК 24-37.14.580 | с решеткой из секционной стали | 24 | 140 | 372 | 5800 | 31625.596 | 26982.583 | 22362.834 | 65.6 | внутрипольный | КВК 24-37.14.580 | Медно-алюминиевый внутрипольный конвектор Гольфстрим-В с решеткой из секционной стали. Высота = 140 мм, длина=5800 мм, глубина=372 мм. | 50 | 120 | ОАО «ФИРМА ИЗОТЕРМ» тел.+7(812)322-88-82 | 0 | https://isoterm.ru/product/vnutripolnye-konvektory/vnutripolnyy-konvektor-golfstrim-24v/ | 110
Гольфстрим-В, КВК 24-37.14.590 с решеткой из секционной стали | Гольфстрим-В | КВК 24-37.14.590 | с решеткой из секционной стали | 24 | 140 | 372 | 5900 | 31667.491 | 27018.328 | 22392.459 | 65.6 | внутрипольный | КВК 24-37.14.590 | Медно-алюминиевый внутрипольный конвектор Гольфстрим-В с решеткой из секционной стали. Высота = 140 мм, длина=5900 мм, глубина=372 мм. | 50 | 120 | ОАО «ФИРМА ИЗОТЕРМ» тел.+7(812)322-88-82 | 0 | https://isoterm.ru/product/vnutripolnye-konvektory/vnutripolnyy-konvektor-golfstrim-24v/ | 110
Гольфстрим-В, КВК 24-37.14.600 с решеткой из секционной стали | Гольфстрим-В | КВК 24-37.14.600 | с решеткой из секционной стали | 24 | 140 | 372 | 6000 | 31709.386 | 27054.072 | 22422.083 | 65.6 | внутрипольный | КВК 24-37.14.600 | Медно-алюминиевый внутрипольный конвектор Гольфстрим-В с решеткой из секционной стали. Высота = 140 мм, длина=6000 мм, глубина=372 мм. | 50 | 120 | ОАО «ФИРМА ИЗОТЕРМ» тел.+7(812)322-88-82 | 0 | https://isoterm.ru/product/vnutripolnye-konvektory/vnutripolnyy-konvektor-golfstrim-24v/ | 110
Гольфстрим-В, КВК 24-37.14.060 с решеткой из рулонной стали | Гольфстрим-В | КВК 24-37.14.060 | с решеткой из рулонной стали | 24 | 140 | 372 | 600 | 1501.326 | 1280.913 | 1061.605 | 3.6 | внутрипольный | КВК 24-37.14.060 | Медно-алюминиевый внутрипольный конвектор Гольфстрим-В с решеткой из рулонной стали. Высота = 140 мм, длина=600 мм, глубина=372 мм. | 50 | 120 | ОАО «ФИРМА ИЗОТЕРМ» тел.+7(812)322-88-82 | 0 | https://isoterm.ru/product/vnutripolnye-konvektory/vnutripolnyy-konvektor-golfstrim-24v/ | 110
Гольфстрим-В, КВК 24-37.14.070 с решеткой из рулонной стали | Гольфстрим-В | КВК 24-37.14.070 | с решеткой из рулонной стали | 24 | 140 | 372 | 700 | 2244.607 | 1915.072 | 1587.188 | 4.7 | внутрипольный | КВК 24-37.14.070 | Медно-алюминиевый внутрипольный конвектор Гольфстрим-В с решеткой из рулонной стали. Высота = 140 мм, длина=700 мм, глубина=372 мм. | 50 | 120 | ОАО «ФИРМА ИЗОТЕРМ» тел.+7(812)322-88-82 | 0 | https://isoterm.ru/product/vnutripolnye-konvektory/vnutripolnyy-konvektor-golfstrim-24v/ | 110
Гольфстрим-В, КВК 24-37.14.080 с решеткой из рулонной стали | Гольфстрим-В | КВК 24-37.14.080 | с решеткой из рулонной стали | 24 | 140 | 372 | 800 | 2282.911 | 1947.753 | 1614.274 | 4.7 | внутрипольный | КВК 24-37.14.080 | Медно-алюминиевый внутрипольный конвектор Гольфстрим-В с решеткой из рулонной стали. Высота = 140 мм, длина=800 мм, глубина=372 мм. | 50 | 120 | ОАО «ФИРМА ИЗОТЕРМ» тел.+7(812)322-88-82 | 0 | https://isoterm.ru/product/vnutripolnye-konvektory/vnutripolnyy-konvektor-golfstrim-24v/ | 110
Гольфстрим-В, КВК 24-37.14.090 с решеткой из рулонной стали | Гольфстрим-В | КВК 24-37.14.090 | с решеткой из рулонной стали | 24 | 140 | 372 | 900 | 3032.577 | 2587.358 | 2144.371 | 7.2 | внутрипольный | КВК 24-37.14.090 | Медно-алюминиевый внутрипольный конвектор Гольфстрим-В с решеткой из рулонной стали. Высота = 140 мм, длина=900 мм, глубина=372 мм. | 50 | 120 | ОАО «ФИРМА ИЗОТЕРМ» тел.+7(812)322-88-82 | 0 | https://isoterm.ru/product/vnutripolnye-konvektory/vnutripolnyy-konvektor-golfstrim-24v/ | 110
Гольфстрим-В, КВК 24-37.14.100 с решеткой из рулонной стали | Гольфстрим-В | КВК 24-37.14.100 | с решеткой из рулонной стали | 24 | 140 | 372 | 1000 | 3775.858 | 3221.517 | 2669.954 | 8.3 | внутрипольный | КВК 24-37.14.100 | Медно-алюминиевый внутрипольный конвектор Гольфстрим-В с решеткой из рулонной стали. Высота = 140 мм, длина=1000 мм, глубина=372 мм. | 50 | 120 | ОАО «ФИРМА ИЗОТЕРМ» тел.+7(812)322-88-82 | 0 | https://isoterm.ru/product/vnutripolnye-konvektory/vnutripolnyy-konvektor-golfstrim-24v/ | 110
Гольфстрим-В, КВК 24-37.14.110 с решеткой из рулонной стали | Гольфстрим-В | КВК 24-37.14.110 | с решеткой из рулонной стали | 24 | 140 | 372 | 1100 | 4553.432 | 3884.934 | 3219.786 | 9.4 | внутрипольный | КВК 24-37.14.110 | Медно-алюминиевый внутрипольный конвектор Гольфстрим-В с решеткой из рулонной стали. Высота = 140 мм, длина=1100 мм, глубина=372 мм. | 50 | 120 | ОАО «ФИРМА ИЗОТЕРМ» тел.+7(812)322-88-82 | 0 | https://isoterm.ru/product/vnutripolnye-konvektory/vnutripolnyy-konvektor-golfstrim-24v/ | 110
Гольфстрим-В, КВК 24-37.14.120 с решеткой из рулонной стали | Гольфстрим-В | КВК 24-37.14.120 | с решеткой из рулонной стали | 24 | 140 | 372 | 1200 | 4559.837 | 3890.399 | 3224.315 | 9.4 | внутрипольный | КВК 24-37.14.120 | Медно-алюминиевый внутрипольный конвектор Гольфстрим-В с решеткой из рулонной стали. Высота = 140 мм, длина=1200 мм, глубина=372 мм. | 50 | 120 | ОАО «ФИРМА ИЗОТЕРМ» тел.+7(812)322-88-82 | 0 | https://isoterm.ru/product/vnutripolnye-konvektory/vnutripolnyy-konvektor-golfstrim-24v/ | 110
Гольфстрим-В, КВК 24-37.14.130 с решеткой из рулонной стали | Гольфстрим-В | КВК 24-37.14.130 | с решеткой из рулонной стали | 24 | 140 | 372 | 1300 | 5307.109 | 4527.962 | 3752.72 | 11.9 | внутрипольный | КВК 24-37.14.130 | Медно-алюминиевый внутрипольный конвектор Гольфстрим-В с решеткой из рулонной стали. Высота = 140 мм, длина=1300 мм, глубина=372 мм. | 50 | 120 | ОАО «ФИРМА ИЗОТЕРМ» тел.+7(812)322-88-82 | 0 | https://isoterm.ru/product/vnutripolnye-konvektory/vnutripolnyy-konvektor-golfstrim-24v/ | 110
Гольфстрим-В, КВК 24-37.14.140 с решеткой из рулонной стали | Гольфстрим-В | КВК 24-37.14.140 | с решеткой из рулонной стали | 24 | 140 | 372 | 1400 | 6049.193 | 5161.1 | 4277.456 | 13 | внутрипольный | КВК 24-37.14.140 | Медно-алюминиевый внутрипольный конвектор Гольфстрим-В с решеткой из рулонной стали. Высота = 140 мм, длина=1400 мм, глубина=372 мм. | 50 | 120 | ОАО «ФИРМА ИЗОТЕРМ» тел.+7(812)322-88-82 | 0 | https://isoterm.ru/product/vnutripolnye-konvektory/vnutripolnyy-konvektor-golfstrim-24v/ | 110
Гольфстрим-В, КВК 24-37.14.150 с решеткой из рулонной стали | Гольфстрим-В | КВК 24-37.14.150 | с решеткой из рулонной стали | 24 | 140 | 372 | 1500 | 6794.868 | 5797.301 | 4804.732 | 14 | внутрипольный | КВК 24-37.14.150 | Медно-алюминиевый внутрипольный конвектор Гольфстрим-В с решеткой из рулонной стали. Высота = 140 мм, длина=1500 мм, глубина=372 мм. | 50 | 120 | ОАО «ФИРМА ИЗОТЕРМ» тел.+7(812)322-88-82 | 0 | https://isoterm.ru/product/vnutripolnye-konvektory/vnutripolnyy-konvektor-golfstrim-24v/ | 110
Гольфстрим-В, КВК 24-37.14.160 с решеткой из рулонной стали | Гольфстрим-В | КВК 24-37.14.160 | с решеткой из рулонной стали | 24 | 140 | 372 | 1600 | 7542.14 | 6434.864 | 5333.137 | 14 | внутрипольный | КВК 24-37.14.160 | Медно-алюминиевый внутрипольный конвектор Гольфстрим-В с решеткой из рулонной стали. Высота = 140 мм, длина=1600 мм, глубина=372 мм. | 50 | 120 | ОАО «ФИРМА ИЗОТЕРМ» тел.+7(812)322-88-82 | 0 | https://isoterm.ru/product/vnutripolnye-konvektory/vnutripolnyy-konvektor-golfstrim-24v/ | 110
Гольфстрим-В, КВК 24-37.14.170 с решеткой из рулонной стали | Гольфстрим-В | КВК 24-37.14.170 | с решеткой из рулонной стали | 24 | 140 | 372 | 1700 | 8284.224 | 7068.002 | 5857.873 | 16.6 | внутрипольный | КВК 24-37.14.170 | Медно-алюминиевый внутрипольный конвектор Гольфстрим-В с решеткой из рулонной стали. Высота = 140 мм, длина=1700 мм, глубина=372 мм. | 50 | 120 | ОАО «ФИРМА ИЗОТЕРМ» тел.+7(812)322-88-82 | 0 | https://isoterm.ru/product/vnutripolnye-konvektory/vnutripolnyy-konvektor-golfstrim-24v/ | 110
Гольфстрим-В, КВК 24-37.14.180 с решеткой из рулонной стали | Гольфстрим-В | КВК 24-37.14.180 | с решеткой из рулонной стали | 24 | 140 | 372 | 1800 | 9029.9 | 7704.203 | 6385.149 | 17.6 | внутрипольный | КВК 24-37.14.180 | Медно-алюминиевый внутрипольный конвектор Гольфстрим-В с решеткой из рулонной стали. Высота = 140 мм, длина=1800 мм, глубина=372 мм. | 50 | 120 | ОАО «ФИРМА ИЗОТЕРМ» тел.+7(812)322-88-82 | 0 | https://isoterm.ru/product/vnutripolnye-konvektory/vnutripolnyy-konvektor-golfstrim-24v/ | 110
Гольфстрим-В, КВК 24-37.14.190 с решеткой из рулонной стали | Гольфстрим-В | КВК 24-37.14.190 | с решеткой из рулонной стали | 24 | 140 | 372 | 1900 | 9069.401 | 7737.905 | 6413.081 | 18.7 | внутрипольный | КВК 24-37.14.190 | Медно-алюминиевый внутрипольный конвектор Гольфстрим-В с решеткой из рулонной стали. Высота = 140 мм, длина=1900 мм, глубина=372 мм. | 50 | 120 | ОАО «ФИРМА ИЗОТЕРМ» тел.+7(812)322-88-82 | 0 | https://isoterm.ru/product/vnutripolnye-konvektory/vnutripolnyy-konvektor-golfstrim-24v/ | 110
Гольфстрим-В, КВК 24-37.14.200 с решеткой из рулонной стали | Гольфстрим-В | КВК 24-37.14.200 | с решеткой из рулонной стали | 24 | 140 | 372 | 2000 | 9815.475 | 8374.447 | 6940.639 | 18.7 | внутрипольный | КВК 24-37.14.200 | Медно-алюминиевый внутрипольный конвектор Гольфстрим-В с решеткой из рулонной стали. Высота = 140 мм, длина=2000 мм, глубина=372 мм. | 50 | 120 | ОАО «ФИРМА ИЗОТЕРМ» тел.+7(812)322-88-82 | 0 | https://isoterm.ru/product/vnutripolnye-konvektory/vnutripolnyy-konvektor-golfstrim-24v/ | 110
Гольфстрим-В, КВК 24-37.14.210 с решеткой из рулонной стали | Гольфстрим-В | КВК 24-37.14.210 | с решеткой из рулонной стали | 24 | 140 | 372 | 2100 | 10561.15 | 9010.648 | 7467.915 | 22.3 | внутрипольный | КВК 24-37.14.210 | Медно-алюминиевый внутрипольный конвектор Гольфстрим-В с решеткой из рулонной стали. Высота = 140 мм, длина=2100 мм, глубина=372 мм. | 50 | 120 | ОАО «ФИРМА ИЗОТЕРМ» тел.+7(812)322-88-82 | 0 | https://isoterm.ru/product/vnutripolnye-konvektory/vnutripolnyy-konvektor-golfstrim-24v/ | 110
Гольфстрим-В, КВК 24-37.14.220 с решеткой из рулонной стали | Гольфстрим-В | КВК 24-37.14.220 | с решеткой из рулонной стали | 24 | 140 | 372 | 2200 | 11304.432 | 9644.807 | 7993.498 | 23.4 | внутрипольный | КВК 24-37.14.220 | Медно-алюминиевый внутрипольный конвектор Гольфстрим-В с решеткой из рулонной стали. Высота = 140 мм, длина=2200 мм, глубина=372 мм. | 50 | 120 | ОАО «ФИРМА ИЗОТЕРМ» тел.+7(812)322-88-82 | 0 | https://isoterm.ru/product/vnutripolnye-konvektory/vnutripolnyy-konvektor-golfstrim-24v/ | 110
Гольфстрим-В, КВК 24-37.14.230 с решеткой из рулонной стали | Гольфстрим-В | КВК 24-37.14.230 | с решеткой из рулонной стали | 24 | 140 | 372 | 2300 | 11342.736 | 9677.488 | 8020.583 | 25.9 | внутрипольный | КВК 24-37.14.230 | Медно-алюминиевый внутрипольный конвектор Гольфстрим-В с решеткой из рулонной стали. Высота = 140 мм, длина=2300 мм, глубина=372 мм. | 50 | 120 | ОАО «ФИРМА ИЗОТЕРМ» тел.+7(812)322-88-82 | 0 | https://isoterm.ru/product/vnutripolnye-konvektory/vnutripolnyy-konvektor-golfstrim-24v/ | 110
Гольфстрим-В, КВК 24-37.14.240 с решеткой из рулонной стали | Гольфстрим-В | КВК 24-37.14.240 | с решеткой из рулонной стали | 24 | 140 | 372 | 2400 | 12092.401 | 10317.093 | 8550.68 | 27 | внутрипольный | КВК 24-37.14.240 | Медно-алюминиевый внутрипольный конвектор Гольфстрим-В с решеткой из рулонной стали. Высота = 140 мм, длина=2400 мм, глубина=372 мм. | 50 | 120 | ОАО «ФИРМА ИЗОТЕРМ» тел.+7(812)322-88-82 | 0 | https://isoterm.ru/product/vnutripolnye-konvektory/vnutripolnyy-konvektor-golfstrim-24v/ | 110
Гольфстрим-В, КВК 24-37.14.250 с решеткой из рулонной стали | Гольфстрим-В | КВК 24-37.14.250 | с решеткой из рулонной стали | 24 | 140 | 372 | 2500 | 12835.683 | 10951.252 | 9076.263 | 28.1 | внутрипольный | КВК 24-37.14.250 | Медно-алюминиевый внутрипольный конвектор Гольфстрим-В с решеткой из рулонной стали. Высота = 140 мм, длина=2500 мм, глубина=372 мм. | 50 | 120 | ОАО «ФИРМА ИЗОТЕРМ» тел.+7(812)322-88-82 | 0 | https://isoterm.ru/product/vnutripolnye-konvektory/vnutripolnyy-konvektor-golfstrim-24v/ | 110
Гольфстрим-В, КВК 24-37.14.260 с решеткой из рулонной стали | Гольфстрим-В | КВК 24-37.14.260 | с решеткой из рулонной стали | 24 | 140 | 372 | 2600 | 13577.767 | 11584.39 | 9601 | 28.1 | внутрипольный | КВК 24-37.14.260 | Медно-алюминиевый внутрипольный конвектор Гольфстрим-В с решеткой из рулонной стали. Высота = 140 мм, длина=2600 мм, глубина=372 мм. | 50 | 120 | ОАО «ФИРМА ИЗОТЕРМ» тел.+7(812)322-88-82 | 0 | https://isoterm.ru/product/vnutripolnye-konvektory/vnutripolnyy-konvektor-golfstrim-24v/ | 110
Гольфстрим-В, КВК 24-37.14.270 с решеткой из рулонной стали | Гольфстрим-В | КВК 24-37.14.270 | с решеткой из рулонной стали | 24 | 140 | 372 | 2700 | 14327.432 | 12223.995 | 10131.097 | 30.6 | внутрипольный | КВК 24-37.14.270 | Медно-алюминиевый внутрипольный конвектор Гольфстрим-В с решеткой из рулонной стали. Высота = 140 мм, длина=2700 мм, глубина=372 мм. | 50 | 120 | ОАО «ФИРМА ИЗОТЕРМ» тел.+7(812)322-88-82 | 0 | https://isoterm.ru/product/vnutripolnye-konvektory/vnutripolnyy-konvektor-golfstrim-24v/ | 110
Гольфстрим-В, КВК 24-37.14.280 с решеткой из рулонной стали | Гольфстрим-В | КВК 24-37.14.280 | с решеткой из рулонной стали | 24 | 140 | 372 | 2800 | 15070.714 | 12858.154 | 10656.68 | 31.7 | внутрипольный | КВК 24-37.14.280 | Медно-алюминиевый внутрипольный конвектор Гольфстрим-В с решеткой из рулонной стали. Высота = 140 мм, длина=2800 мм, глубина=372 мм. | 50 | 120 | ОАО «ФИРМА ИЗОТЕРМ» тел.+7(812)322-88-82 | 0 | https://isoterm.ru/product/vnutripolnye-konvektory/vnutripolnyy-konvektor-golfstrim-24v/ | 110
Гольфстрим-В, КВК 24-37.14.290 с решеткой из рулонной стали | Гольфстрим-В | КВК 24-37.14.290 | с решеткой из рулонной стали | 24 | 140 | 372 | 2900 | 15812.798 | 13491.292 | 11181.417 | 32.8 | внутрипольный | КВК 24-37.14.290 | Медно-алюминиевый внутрипольный конвектор Гольфстрим-В с решеткой из рулонной стали. Высота = 140 мм, длина=2900 мм, глубина=372 мм. | 50 | 120 | ОАО «ФИРМА ИЗОТЕРМ» тел.+7(812)322-88-82 | 0 | https://isoterm.ru/product/vnutripolnye-konvektory/vnutripolnyy-konvektor-golfstrim-24v/ | 110
Гольфстрим-В, КВК 24-37.14.300 с решеткой из рулонной стали | Гольфстрим-В | КВК 24-37.14.300 | с решеткой из рулонной стали | 24 | 140 | 372 | 3000 | 15854.693 | 13527.036 | 11211.042 | 32.8 | внутрипольный | КВК 24-37.14.300 | Медно-алюминиевый внутрипольный конвектор Гольфстрим-В с решеткой из рулонной стали. Высота = 140 мм, длина=3000 мм, глубина=372 мм. | 50 | 120 | ОАО «ФИРМА ИЗОТЕРМ» тел.+7(812)322-88-82 | 0 | https://isoterm.ru/product/vnutripolnye-konvektory/vnutripolnyy-konvektor-golfstrim-24v/ | 110
Гольфстрим-В, КВК 24-37.14.310 с решеткой из рулонной стали | Гольфстрим-В | КВК 24-37.14.310 | с решеткой из рулонной стали | 24 | 140 | 372 | 3100 | 16601.964 | 14164.599 | 11739.446 | 36.4 | внутрипольный | КВК 24-37.14.310 | Медно-алюминиевый внутрипольный конвектор Гольфстрим-В с решеткой из рулонной стали. Высота = 140 мм, длина=3100 мм, глубина=372 мм. | 50 | 120 | ОАО «ФИРМА ИЗОТЕРМ» тел.+7(812)322-88-82 | 0 | https://isoterm.ru/product/vnutripolnye-konvektory/vnutripolnyy-konvektor-golfstrim-24v/ | 110
Гольфстрим-В, КВК 24-37.14.320 с решеткой из рулонной стали | Гольфстрим-В | КВК 24-37.14.320 | с решеткой из рулонной стали | 24 | 140 | 372 | 3200 | 15084.28 | 12869.728 | 10666.273 | 28 | внутрипольный | КВК 24-37.14.320 | Медно-алюминиевый внутрипольный конвектор Гольфстрим-В с решеткой из рулонной стали. Высота = 140 мм, длина=3200 мм, глубина=372 мм. | 50 | 120 | ОАО «ФИРМА ИЗОТЕРМ» тел.+7(812)322-88-82 | 0 | https://isoterm.ru/product/vnutripolnye-konvektory/vnutripolnyy-konvektor-golfstrim-24v/ | 110
Гольфстрим-В, КВК 24-37.14.330 с решеткой из рулонной стали | Гольфстрим-В | КВК 24-37.14.330 | с решеткой из рулонной стали | 24 | 140 | 372 | 3300 | 15826.364 | 13502.866 | 11191.01 | 30.6 | внутрипольный | КВК 24-37.14.330 | Медно-алюминиевый внутрипольный конвектор Гольфстрим-В с решеткой из рулонной стали. Высота = 140 мм, длина=3300 мм, глубина=372 мм. | 50 | 120 | ОАО «ФИРМА ИЗОТЕРМ» тел.+7(812)322-88-82 | 0 | https://isoterm.ru/product/vnutripolnye-konvektory/vnutripolnyy-konvektor-golfstrim-24v/ | 110
Гольфстрим-В, КВК 24-37.14.340 с решеткой из рулонной стали | Гольфстрим-В | КВК 24-37.14.340 | с решеткой из рулонной стали | 24 | 140 | 372 | 3400 | 16568.448 | 14136.004 | 11715.746 | 33.2 | внутрипольный | КВК 24-37.14.340 | Медно-алюминиевый внутрипольный конвектор Гольфстрим-В с решеткой из рулонной стали. Высота = 140 мм, длина=3400 мм, глубина=372 мм. | 50 | 120 | ОАО «ФИРМА ИЗОТЕРМ» тел.+7(812)322-88-82 | 0 | https://isoterm.ru/product/vnutripolnye-konvektory/vnutripolnyy-konvektor-golfstrim-24v/ | 110
Гольфстрим-В, КВК 24-37.14.350 с решеткой из рулонной стали | Гольфстрим-В | КВК 24-37.14.350 | с решеткой из рулонной стали | 24 | 140 | 372 | 3500 | 17314.124 | 14772.205 | 12243.022 | 34.2 | внутрипольный | КВК 24-37.14.350 | Медно-алюминиевый внутрипольный конвектор Гольфстрим-В с решеткой из рулонной стали. Высота = 140 мм, длина=3500 мм, глубина=372 мм. | 50 | 120 | ОАО «ФИРМА ИЗОТЕРМ» тел.+7(812)322-88-82 | 0 | https://isoterm.ru/product/vnutripolnye-konvektory/vnutripolnyy-konvektor-golfstrim-24v/ | 110
Гольфстрим-В, КВК 24-37.14.360 с решеткой из рулонной стали | Гольфстрим-В | КВК 24-37.14.360 | с решеткой из рулонной стали | 24 | 140 | 372 | 3600 | 18059.799 | 15408.406 | 12770.298 | 35.2 | внутрипольный | КВК 24-37.14.360 | Медно-алюминиевый внутрипольный конвектор Гольфстрим-В с решеткой из рулонной стали. Высота = 140 мм, длина=3600 мм, глубина=372 мм. | 50 | 120 | ОАО «ФИРМА ИЗОТЕРМ» тел.+7(812)322-88-82 | 0 | https://isoterm.ru/product/vnutripolnye-konvektory/vnutripolnyy-konvektor-golfstrim-24v/ | 110
Гольфстрим-В, КВК 24-37.14.370 с решеткой из рулонной стали | Гольфстрим-В | КВК 24-37.14.370 | с решеткой из рулонной стали | 24 | 140 | 372 | 3700 | 18099.3 | 15442.108 | 12798.23 | 36.3 | внутрипольный | КВК 24-37.14.370 | Медно-алюминиевый внутрипольный конвектор Гольфстрим-В с решеткой из рулонной стали. Высота = 140 мм, длина=3700 мм, глубина=372 мм. | 50 | 120 | ОАО «ФИРМА ИЗОТЕРМ» тел.+7(812)322-88-82 | 0 | https://isoterm.ru/product/vnutripolnye-konvektory/vnutripolnyy-konvektor-golfstrim-24v/ | 110
Гольфстрим-В, КВК 24-37.14.380 с решеткой из рулонной стали | Гольфстрим-В | КВК 24-37.14.380 | с решеткой из рулонной стали | 24 | 140 | 372 | 3800 | 18138.801 | 15475.81 | 12826.162 | 37.4 | внутрипольный | КВК 24-37.14.380 | Медно-алюминиевый внутрипольный конвектор Гольфстрим-В с решеткой из рулонной стали. Высота = 140 мм, длина=3800 мм, глубина=372 мм. | 50 | 120 | ОАО «ФИРМА ИЗОТЕРМ» тел.+7(812)322-88-82 | 0 | https://isoterm.ru/product/vnutripolnye-konvektory/vnutripolnyy-konvektor-golfstrim-24v/ | 110
Гольфстрим-В, КВК 24-37.14.390 с решеткой из рулонной стали | Гольфстрим-В | КВК 24-37.14.390 | с решеткой из рулонной стали | 24 | 140 | 372 | 3900 | 18884.876 | 16112.352 | 13353.72 | 37.4 | внутрипольный | КВК 24-37.14.390 | Медно-алюминиевый внутрипольный конвектор Гольфстрим-В с решеткой из рулонной стали. Высота = 140 мм, длина=3900 мм, глубина=372 мм. | 50 | 120 | ОАО «ФИРМА ИЗОТЕРМ» тел.+7(812)322-88-82 | 0 | https://isoterm.ru/product/vnutripolnye-konvektory/vnutripolnyy-konvektor-golfstrim-24v/ | 110
Гольфстрим-В, КВК 24-37.14.400 с решеткой из рулонной стали | Гольфстрим-В | КВК 24-37.14.400 | с решеткой из рулонной стали | 24 | 140 | 372 | 4000 | 19630.95 | 16748.894 | 13881.278 | 37.4 | внутрипольный | КВК 24-37.14.400 | Медно-алюминиевый внутрипольный конвектор Гольфстрим-В с решеткой из рулонной стали. Высота = 140 мм, длина=4000 мм, глубина=372 мм. | 50 | 120 | ОАО «ФИРМА ИЗОТЕРМ» тел.+7(812)322-88-82 | 0 | https://isoterm.ru/product/vnutripolnye-konvektory/vnutripolnyy-konvektor-golfstrim-24v/ | 110
Гольфстрим-В, КВК 24-37.14.410 с решеткой из рулонной стали | Гольфстрим-В | КВК 24-37.14.410 | с решеткой из рулонной стали | 24 | 140 | 372 | 4100 | 20376.625 | 17385.095 | 14408.554 | 41 | внутрипольный | КВК 24-37.14.410 | Медно-алюминиевый внутрипольный конвектор Гольфстрим-В с решеткой из рулонной стали. Высота = 140 мм, длина=4100 мм, глубина=372 мм. | 50 | 120 | ОАО «ФИРМА ИЗОТЕРМ» тел.+7(812)322-88-82 | 0 | https://isoterm.ru/product/vnutripolnye-konvektory/vnutripolnyy-konvektor-golfstrim-24v/ | 110
Гольфстрим-В, КВК 24-37.14.420 с решеткой из рулонной стали | Гольфстрим-В | КВК 24-37.14.420 | с решеткой из рулонной стали | 24 | 140 | 372 | 4200 | 21122.301 | 18021.296 | 14935.829 | 44.6 | внутрипольный | КВК 24-37.14.420 | Медно-алюминиевый внутрипольный конвектор Гольфстрим-В с решеткой из рулонной стали. Высота = 140 мм, длина=4200 мм, глубина=372 мм. | 50 | 120 | ОАО «ФИРМА ИЗОТЕРМ» тел.+7(812)322-88-82 | 0 | https://isoterm.ru/product/vnutripolnye-konvektory/vnutripolnyy-konvektor-golfstrim-24v/ | 110
Гольфстрим-В, КВК 24-37.14.430 с решеткой из рулонной стали | Гольфстрим-В | КВК 24-37.14.430 | с решеткой из рулонной стали | 24 | 140 | 372 | 4300 | 21865.582 | 18655.455 | 15461.413 | 45.7 | внутрипольный | КВК 24-37.14.430 | Медно-алюминиевый внутрипольный конвектор Гольфстрим-В с решеткой из рулонной стали. Высота = 140 мм, длина=4300 мм, глубина=372 мм. | 50 | 120 | ОАО «ФИРМА ИЗОТЕРМ» тел.+7(812)322-88-82 | 0 | https://isoterm.ru/product/vnutripolnye-konvektory/vnutripolnyy-konvektor-golfstrim-24v/ | 110
Гольфстрим-В, КВК 24-37.14.440 с решеткой из рулонной стали | Гольфстрим-В | КВК 24-37.14.440 | с решеткой из рулонной стали | 24 | 140 | 372 | 4400 | 22608.864 | 19289.614 | 15986.996 | 46.8 | внутрипольный | КВК 24-37.14.440 | Медно-алюминиевый внутрипольный конвектор Гольфстрим-В с решеткой из рулонной стали. Высота = 140 мм, длина=4400 мм, глубина=372 мм. | 50 | 120 | ОАО «ФИРМА ИЗОТЕРМ» тел.+7(812)322-88-82 | 0 | https://isoterm.ru/product/vnutripolnye-konvektory/vnutripolnyy-konvektor-golfstrim-24v/ | 110
Гольфстрим-В, КВК 24-37.14.450 с решеткой из рулонной стали | Гольфстрим-В | КВК 24-37.14.450 | с решеткой из рулонной стали | 24 | 140 | 372 | 4500 | 22647.168 | 19322.295 | 16014.081 | 49.3 | внутрипольный | КВК 24-37.14.450 | Медно-алюминиевый внутрипольный конвектор Гольфстрим-В с решеткой из рулонной стали. Высота = 140 мм, длина=4500 мм, глубина=372 мм. | 50 | 120 | ОАО «ФИРМА ИЗОТЕРМ» тел.+7(812)322-88-82 | 0 | https://isoterm.ru/product/vnutripolnye-konvektory/vnutripolnyy-konvektor-golfstrim-24v/ | 110
Гольфстрим-В, КВК 24-37.14.460 с решеткой из рулонной стали | Гольфстрим-В | КВК 24-37.14.460 | с решеткой из рулонной стали | 24 | 140 | 372 | 4600 | 22685.472 | 19354.975 | 16041.166 | 51.8 | внутрипольный | КВК 24-37.14.460 | Медно-алюминиевый внутрипольный конвектор Гольфстрим-В с решеткой из рулонной стали. Высота = 140 мм, длина=4600 мм, глубина=372 мм. | 50 | 120 | ОАО «ФИРМА ИЗОТЕРМ» тел.+7(812)322-88-82 | 0 | https://isoterm.ru/product/vnutripolnye-konvektory/vnutripolnyy-konvektor-golfstrim-24v/ | 110
Гольфстрим-В, КВК 24-37.14.470 с решеткой из рулонной стали | Гольфстрим-В | КВК 24-37.14.470 | с решеткой из рулонной стали | 24 | 140 | 372 | 4700 | 23435.137 | 19994.581 | 16571.263 | 52.9 | внутрипольный | КВК 24-37.14.470 | Медно-алюминиевый внутрипольный конвектор Гольфстрим-В с решеткой из рулонной стали. Высота = 140 мм, длина=4700 мм, глубина=372 мм. | 50 | 120 | ОАО «ФИРМА ИЗОТЕРМ» тел.+7(812)322-88-82 | 0 | https://isoterm.ru/product/vnutripolnye-konvektory/vnutripolnyy-konvektor-golfstrim-24v/ | 110
Гольфстрим-В, КВК 24-37.14.480 с решеткой из рулонной стали | Гольфстрим-В | КВК 24-37.14.480 | с решеткой из рулонной стали | 24 | 140 | 372 | 4800 | 24184.802 | 20634.186 | 17101.361 | 54 | внутрипольный | КВК 24-37.14.480 | Медно-алюминиевый внутрипольный конвектор Гольфстрим-В с решеткой из рулонной стали. Высота = 140 мм, длина=4800 мм, глубина=372 мм. | 50 | 120 | ОАО «ФИРМА ИЗОТЕРМ» тел.+7(812)322-88-82 | 0 | https://isoterm.ru/product/vnutripolnye-konvektory/vnutripolnyy-konvektor-golfstrim-24v/ | 110
Гольфстрим-В, КВК 24-37.14.490 с решеткой из рулонной стали | Гольфстрим-В | КВК 24-37.14.490 | с решеткой из рулонной стали | 24 | 140 | 372 | 4900 | 24928.084 | 21268.345 | 17626.944 | 55.1 | внутрипольный | КВК 24-37.14.490 | Медно-алюминиевый внутрипольный конвектор Гольфстрим-В с решеткой из рулонной стали. Высота = 140 мм, длина=4900 мм, глубина=372 мм. | 50 | 120 | ОАО «ФИРМА ИЗОТЕРМ» тел.+7(812)322-88-82 | 0 | https://isoterm.ru/product/vnutripolnye-konvektory/vnutripolnyy-konvektor-golfstrim-24v/ | 110
Гольфстрим-В, КВК 24-37.14.500 с решеткой из рулонной стали | Гольфстрим-В | КВК 24-37.14.500 | с решеткой из рулонной стали | 24 | 140 | 372 | 5000 | 25671.365 | 21902.504 | 18152.527 | 56.2 | внутрипольный | КВК 24-37.14.500 | Медно-алюминиевый внутрипольный конвектор Гольфстрим-В с решеткой из рулонной стали. Высота = 140 мм, длина=5000 мм, глубина=372 мм. | 50 | 120 | ОАО «ФИРМА ИЗОТЕРМ» тел.+7(812)322-88-82 | 0 | https://isoterm.ru/product/vnutripolnye-konvektory/vnutripolnyy-konvektor-golfstrim-24v/ | 110
Гольфстрим-В, КВК 24-37.14.510 с решеткой из рулонной стали | Гольфстрим-В | КВК 24-37.14.510 | с решеткой из рулонной стали | 24 | 140 | 372 | 5100 | 26413.449 | 22535.642 | 18677.263 | 56.2 | внутрипольный | КВК 24-37.14.510 | Медно-алюминиевый внутрипольный конвектор Гольфстрим-В с решеткой из рулонной стали. Высота = 140 мм, длина=5100 мм, глубина=372 мм. | 50 | 120 | ОАО «ФИРМА ИЗОТЕРМ» тел.+7(812)322-88-82 | 0 | https://isoterm.ru/product/vnutripolnye-konvektory/vnutripolnyy-konvektor-golfstrim-24v/ | 110
Гольфстрим-В, КВК 24-37.14.520 с решеткой из рулонной стали | Гольфстрим-В | КВК 24-37.14.520 | с решеткой из рулонной стали | 24 | 140 | 372 | 5200 | 27155.534 | 23168.779 | 19202 | 56.2 | внутрипольный | КВК 24-37.14.520 | Медно-алюминиевый внутрипольный конвектор Гольфстрим-В с решеткой из рулонной стали. Высота = 140 мм, длина=5200 мм, глубина=372 мм. | 50 | 120 | ОАО «ФИРМА ИЗОТЕРМ» тел.+7(812)322-88-82 | 0 | https://isoterm.ru/product/vnutripolnye-konvektory/vnutripolnyy-konvektor-golfstrim-24v/ | 110
Гольфстрим-В, КВК 24-37.14.530 с решеткой из рулонной стали | Гольфстрим-В | КВК 24-37.14.530 | с решеткой из рулонной стали | 24 | 140 | 372 | 5300 | 27905.199 | 23808.385 | 19732.097 | 58.7 | внутрипольный | КВК 24-37.14.530 | Медно-алюминиевый внутрипольный конвектор Гольфстрим-В с решеткой из рулонной стали. Высота = 140 мм, длина=5300 мм, глубина=372 мм. | 50 | 120 | ОАО «ФИРМА ИЗОТЕРМ» тел.+7(812)322-88-82 | 0 | https://isoterm.ru/product/vnutripolnye-konvektory/vnutripolnyy-konvektor-golfstrim-24v/ | 110
Гольфстрим-В, КВК 24-37.14.540 с решеткой из рулонной стали | Гольфстрим-В | КВК 24-37.14.540 | с решеткой из рулонной стали | 24 | 140 | 372 | 5400 | 28654.865 | 24447.99 | 20262.195 | 61.2 | внутрипольный | КВК 24-37.14.540 | Медно-алюминиевый внутрипольный конвектор Гольфстрим-В с решеткой из рулонной стали. Высота = 140 мм, длина=5400 мм, глубина=372 мм. | 50 | 120 | ОАО «ФИРМА ИЗОТЕРМ» тел.+7(812)322-88-82 | 0 | https://isoterm.ru/product/vnutripolnye-konvektory/vnutripolnyy-konvektor-golfstrim-24v/ | 110
Гольфстрим-В, КВК 24-37.14.550 с решеткой из рулонной стали | Гольфстрим-В | КВК 24-37.14.550 | с решеткой из рулонной стали | 24 | 140 | 372 | 5500 | 29398.146 | 25082.149 | 20787.778 | 62.3 | внутрипольный | КВК 24-37.14.550 | Медно-алюминиевый внутрипольный конвектор Гольфстрим-В с решеткой из рулонной стали. Высота = 140 мм, длина=5500 мм, глубина=372 мм. | 50 | 120 | ОАО «ФИРМА ИЗОТЕРМ» тел.+7(812)322-88-82 | 0 | https://isoterm.ru/product/vnutripolnye-konvektory/vnutripolnyy-konvektor-golfstrim-24v/ | 110
Гольфстрим-В, КВК 24-37.14.560 с решеткой из рулонной стали | Гольфстрим-В | КВК 24-37.14.560 | с решеткой из рулонной стали | 24 | 140 | 372 | 5600 | 30141.427 | 25716.308 | 21313.361 | 63.4 | внутрипольный | КВК 24-37.14.560 | Медно-алюминиевый внутрипольный конвектор Гольфстрим-В с решеткой из рулонной стали. Высота = 140 мм, длина=5600 мм, глубина=372 мм. | 50 | 120 | ОАО «ФИРМА ИЗОТЕРМ» тел.+7(812)322-88-82 | 0 | https://isoterm.ru/product/vnutripolnye-konvektory/vnutripolnyy-konvektor-golfstrim-24v/ | 110
Гольфстрим-В, КВК 24-37.14.570 с решеткой из рулонной стали | Гольфстрим-В | КВК 24-37.14.570 | с решеткой из рулонной стали | 24 | 140 | 372 | 5700 | 30883.512 | 26349.446 | 21838.098 | 64.5 | внутрипольный | КВК 24-37.14.570 | Медно-алюминиевый внутрипольный конвектор Гольфстрим-В с решеткой из рулонной стали. Высота = 140 мм, длина=5700 мм, глубина=372 мм. | 50 | 120 | ОАО «ФИРМА ИЗОТЕРМ» тел.+7(812)322-88-82 | 0 | https://isoterm.ru/product/vnutripolnye-konvektory/vnutripolnyy-konvektor-golfstrim-24v/ | 110
Гольфстрим-В, КВК 24-37.14.580 с решеткой из рулонной стали | Гольфстрим-В | КВК 24-37.14.580 | с решеткой из рулонной стали | 24 | 140 | 372 | 5800 | 31625.596 | 26982.583 | 22362.834 | 65.6 | внутрипольный | КВК 24-37.14.580 | Медно-алюминиевый внутрипольный конвектор Гольфстрим-В с решеткой из рулонной стали. Высота = 140 мм, длина=5800 мм, глубина=372 мм. | 50 | 120 | ОАО «ФИРМА ИЗОТЕРМ» тел.+7(812)322-88-82 | 0 | https://isoterm.ru/product/vnutripolnye-konvektory/vnutripolnyy-konvektor-golfstrim-24v/ | 110
Гольфстрим-В, КВК 24-37.14.590 с решеткой из рулонной стали | Гольфстрим-В | КВК 24-37.14.590 | с решеткой из рулонной стали | 24 | 140 | 372 | 5900 | 31667.491 | 27018.328 | 22392.459 | 65.6 | внутрипольный | КВК 24-37.14.590 | Медно-алюминиевый внутрипольный конвектор Гольфстрим-В с решеткой из рулонной стали. Высота = 140 мм, длина=5900 мм, глубина=372 мм. | 50 | 120 | ОАО «ФИРМА ИЗОТЕРМ» тел.+7(812)322-88-82 | 0 | https://isoterm.ru/product/vnutripolnye-konvektory/vnutripolnyy-konvektor-golfstrim-24v/ | 110
Гольфстрим-В, КВК 24-37.14.600 с решеткой из рулонной стали | Гольфстрим-В | КВК 24-37.14.600 | с решеткой из рулонной стали | 24 | 140 | 372 | 6000 | 31709.386 | 27054.072 | 22422.083 | 65.6 | внутрипольный | КВК 24-37.14.600 | Медно-алюминиевый внутрипольный конвектор Гольфстрим-В с решеткой из рулонной стали. Высота = 140 мм, длина=6000 мм, глубина=372 мм. | 50 | 120 | ОАО «ФИРМА ИЗОТЕРМ» тел.+7(812)322-88-82 | 0 | https://isoterm.ru/product/vnutripolnye-konvektory/vnutripolnyy-konvektor-golfstrim-24v/ | 110
Гольфстрим-В, КВК 24-37.14.060 с решеткой из алюминия натурального цвета | Гольфстрим-В | КВК 24-37.14.060 | с решеткой из алюминия натурального цвета | 24 | 140 | 372 | 600 | 1501.326 | 1280.913 | 1061.605 | 3.6 | внутрипольный | КВК 24-37.14.060 | Медно-алюминиевый внутрипольный конвектор Гольфстрим-В с решеткой из алюминия натурального цвета. Высота = 140 мм, длина=600 мм, глубина=372 мм. | 50 | 120 | ОАО «ФИРМА ИЗОТЕРМ» тел.+7(812)322-88-82 | 0 | https://isoterm.ru/product/vnutripolnye-konvektory/vnutripolnyy-konvektor-golfstrim-24v/ | 110
Гольфстрим-В, КВК 24-37.14.070 с решеткой из алюминия натурального цвета | Гольфстрим-В | КВК 24-37.14.070 | с решеткой из алюминия натурального цвета | 24 | 140 | 372 | 700 | 2244.607 | 1915.072 | 1587.188 | 4.7 | внутрипольный | КВК 24-37.14.070 | Медно-алюминиевый внутрипольный конвектор Гольфстрим-В с решеткой из алюминия натурального цвета. Высота = 140 мм, длина=700 мм, глубина=372 мм. | 50 | 120 | ОАО «ФИРМА ИЗОТЕРМ» тел.+7(812)322-88-82 | 0 | https://isoterm.ru/product/vnutripolnye-konvektory/vnutripolnyy-konvektor-golfstrim-24v/ | 110
Гольфстрим-В, КВК 24-37.14.080 с решеткой из алюминия натурального цвета | Гольфстрим-В | КВК 24-37.14.080 | с решеткой из алюминия натурального цвета | 24 | 140 | 372 | 800 | 2282.911 | 1947.753 | 1614.274 | 4.7 | внутрипольный | КВК 24-37.14.080 | Медно-алюминиевый внутрипольный конвектор Гольфстрим-В с решеткой из алюминия натурального цвета. Высота = 140 мм, длина=800 мм, глубина=372 мм. | 50 | 120 | ОАО «ФИРМА ИЗОТЕРМ» тел.+7(812)322-88-82 | 0 | https://isoterm.ru/product/vnutripolnye-konvektory/vnutripolnyy-konvektor-golfstrim-24v/ | 110
Гольфстрим-В, КВК 24-37.14.090 с решеткой из алюминия натурального цвета | Гольфстрим-В | КВК 24-37.14.090 | с решеткой из алюминия натурального цвета | 24 | 140 | 372 | 900 | 3032.577 | 2587.358 | 2144.371 | 7.2 | внутрипольный | КВК 24-37.14.090 | Медно-алюминиевый внутрипольный конвектор Гольфстрим-В с решеткой из алюминия натурального цвета. Высота = 140 мм, длина=900 мм, глубина=372 мм. | 50 | 120 | ОАО «ФИРМА ИЗОТЕРМ» тел.+7(812)322-88-82 | 0 | https://isoterm.ru/product/vnutripolnye-konvektory/vnutripolnyy-konvektor-golfstrim-24v/ | 110
Гольфстрим-В, КВК 24-37.14.100 с решеткой из алюминия натурального цвета | Гольфстрим-В | КВК 24-37.14.100 | с решеткой из алюминия натурального цвета | 24 | 140 | 372 | 1000 | 3775.858 | 3221.517 | 2669.954 | 8.3 | внутрипольный | КВК 24-37.14.100 | Медно-алюминиевый внутрипольный конвектор Гольфстрим-В с решеткой из алюминия натурального цвета. Высота = 140 мм, длина=1000 мм, глубина=372 мм. | 50 | 120 | ОАО «ФИРМА ИЗОТЕРМ» тел.+7(812)322-88-82 | 0 | https://isoterm.ru/product/vnutripolnye-konvektory/vnutripolnyy-konvektor-golfstrim-24v/ | 110
Гольфстрим-В, КВК 24-37.14.110 с решеткой из алюминия натурального цвета | Гольфстрим-В | КВК 24-37.14.110 | с решеткой из алюминия натурального цвета | 24 | 140 | 372 | 1100 | 4553.432 | 3884.934 | 3219.786 | 9.4 | внутрипольный | КВК 24-37.14.110 | Медно-алюминиевый внутрипольный конвектор Гольфстрим-В с решеткой из алюминия натурального цвета. Высота = 140 мм, длина=1100 мм, глубина=372 мм. | 50 | 120 | ОАО «ФИРМА ИЗОТЕРМ» тел.+7(812)322-88-82 | 0 | https://isoterm.ru/product/vnutripolnye-konvektory/vnutripolnyy-konvektor-golfstrim-24v/ | 110
Гольфстрим-В, КВК 24-37.14.120 с решеткой из алюминия натурального цвета | Гольфстрим-В | КВК 24-37.14.120 | с решеткой из алюминия натурального цвета | 24 | 140 | 372 | 1200 | 4559.837 | 3890.399 | 3224.315 | 9.4 | внутрипольный | КВК 24-37.14.120 | Медно-алюминиевый внутрипольный конвектор Гольфстрим-В с решеткой из алюминия натурального цвета. Высота = 140 мм, длина=1200 мм, глубина=372 мм. | 50 | 120 | ОАО «ФИРМА ИЗОТЕРМ» тел.+7(812)322-88-82 | 0 | https://isoterm.ru/product/vnutripolnye-konvektory/vnutripolnyy-konvektor-golfstrim-24v/ | 110
Гольфстрим-В, КВК 24-37.14.130 с решеткой из алюминия натурального цвета | Гольфстрим-В | КВК 24-37.14.130 | с решеткой из алюминия натурального цвета | 24 | 140 | 372 | 1300 | 5307.109 | 4527.962 | 3752.72 | 11.9 | внутрипольный | КВК 24-37.14.130 | Медно-алюминиевый внутрипольный конвектор Гольфстрим-В с решеткой из алюминия натурального цвета. Высота = 140 мм, длина=1300 мм, глубина=372 мм. | 50 | 120 | ОАО «ФИРМА ИЗОТЕРМ» тел.+7(812)322-88-82 | 0 | https://isoterm.ru/product/vnutripolnye-konvektory/vnutripolnyy-konvektor-golfstrim-24v/ | 110
Гольфстрим-В, КВК 24-37.14.140 с решеткой из алюминия натурального цвета | Гольфстрим-В | КВК 24-37.14.140 | с решеткой из алюминия натурального цвета | 24 | 140 | 372 | 1400 | 6049.193 | 5161.1 | 4277.456 | 13 | внутрипольный | КВК 24-37.14.140 | Медно-алюминиевый внутрипольный конвектор Гольфстрим-В с решеткой из алюминия натурального цвета. Высота = 140 мм, длина=1400 мм, глубина=372 мм. | 50 | 120 | ОАО «ФИРМА ИЗОТЕРМ» тел.+7(812)322-88-82 | 0 | https://isoterm.ru/product/vnutripolnye-konvektory/vnutripolnyy-konvektor-golfstrim-24v/ | 110
Гольфстрим-В, КВК 24-37.14.150 с решеткой из алюминия натурального цвета | Гольфстрим-В | КВК 24-37.14.150 | с решеткой из алюминия натурального цвета | 24 | 140 | 372 | 1500 | 6794.868 | 5797.301 | 4804.732 | 14 | внутрипольный | КВК 24-37.14.150 | Медно-алюминиевый внутрипольный конвектор Гольфстрим-В с решеткой из алюминия натурального цвета. Высота = 140 мм, длина=1500 мм, глубина=372 мм. | 50 | 120 | ОАО «ФИРМА ИЗОТЕРМ» тел.+7(812)322-88-82 | 0 | https://isoterm.ru/product/vnutripolnye-konvektory/vnutripolnyy-konvektor-golfstrim-24v/ | 110
Гольфстрим-В, КВК 24-37.14.160 с решеткой из алюминия натурального цвета | Гольфстрим-В | КВК 24-37.14.160 | с решеткой из алюминия натурального цвета | 24 | 140 | 372 | 1600 | 7542.14 | 6434.864 | 5333.137 | 14 | внутрипольный | КВК 24-37.14.160 | Медно-алюминиевый внутрипольный конвектор Гольфстрим-В с решеткой из алюминия натурального цвета. Высота = 140 мм, длина=1600 мм, глубина=372 мм. | 50 | 120 | ОАО «ФИРМА ИЗОТЕРМ» тел.+7(812)322-88-82 | 0 | https://isoterm.ru/product/vnutripolnye-konvektory/vnutripolnyy-konvektor-golfstrim-24v/ | 110
Гольфстрим-В, КВК 24-37.14.170 с решеткой из алюминия натурального цвета | Гольфстрим-В | КВК 24-37.14.170 | с решеткой из алюминия натурального цвета | 24 | 140 | 372 | 1700 | 8284.224 | 7068.002 | 5857.873 | 16.6 | внутрипольный | КВК 24-37.14.170 | Медно-алюминиевый внутрипольный конвектор Гольфстрим-В с решеткой из алюминия натурального цвета. Высота = 140 мм, длина=1700 мм, глубина=372 мм. | 50 | 120 | ОАО «ФИРМА ИЗОТЕРМ» тел.+7(812)322-88-82 | 0 | https://isoterm.ru/product/vnutripolnye-konvektory/vnutripolnyy-konvektor-golfstrim-24v/ | 110
Гольфстрим-В, КВК 24-37.14.180 с решеткой из алюминия натурального цвета | Гольфстрим-В | КВК 24-37.14.180 | с решеткой из алюминия натурального цвета | 24 | 140 | 372 | 1800 | 9029.9 | 7704.203 | 6385.149 | 17.6 | внутрипольный | КВК 24-37.14.180 | Медно-алюминиевый внутрипольный конвектор Гольфстрим-В с решеткой из алюминия натурального цвета. Высота = 140 мм, длина=1800 мм, глубина=372 мм. | 50 | 120 | ОАО «ФИРМА ИЗОТЕРМ» тел.+7(812)322-88-82 | 0 | https://isoterm.ru/product/vnutripolnye-konvektory/vnutripolnyy-konvektor-golfstrim-24v/ | 110
Гольфстрим-В, КВК 24-37.14.190 с решеткой из алюминия натурального цвета | Гольфстрим-В | КВК 24-37.14.190 | с решеткой из алюминия натурального цвета | 24 | 140 | 372 | 1900 | 9069.401 | 7737.905 | 6413.081 | 18.7 | внутрипольный | КВК 24-37.14.190 | Медно-алюминиевый внутрипольный конвектор Гольфстрим-В с решеткой из алюминия натурального цвета. Высота = 140 мм, длина=1900 мм, глубина=372 мм. | 50 | 120 | ОАО «ФИРМА ИЗОТЕРМ» тел.+7(812)322-88-82 | 0 | https://isoterm.ru/product/vnutripolnye-konvektory/vnutripolnyy-konvektor-golfstrim-24v/ | 110
Гольфстрим-В, КВК 24-37.14.200 с решеткой из алюминия натурального цвета | Гольфстрим-В | КВК 24-37.14.200 | с решеткой из алюминия натурального цвета | 24 | 140 | 372 | 2000 | 9815.475 | 8374.447 | 6940.639 | 18.7 | внутрипольный | КВК 24-37.14.200 | Медно-алюминиевый внутрипольный конвектор Гольфстрим-В с решеткой из алюминия натурального цвета. Высота = 140 мм, длина=2000 мм, глубина=372 мм. | 50 | 120 | ОАО «ФИРМА ИЗОТЕРМ» тел.+7(812)322-88-82 | 0 | https://isoterm.ru/product/vnutripolnye-konvektory/vnutripolnyy-konvektor-golfstrim-24v/ | 110
Гольфстрим-В, КВК 24-37.14.210 с решеткой из алюминия натурального цвета | Гольфстрим-В | КВК 24-37.14.210 | с решеткой из алюминия натурального цвета | 24 | 140 | 372 | 2100 | 10561.15 | 9010.648 | 7467.915 | 22.3 | внутрипольный | КВК 24-37.14.210 | Медно-алюминиевый внутрипольный конвектор Гольфстрим-В с решеткой из алюминия натурального цвета. Высота = 140 мм, длина=2100 мм, глубина=372 мм. | 50 | 120 | ОАО «ФИРМА ИЗОТЕРМ» тел.+7(812)322-88-82 | 0 | https://isoterm.ru/product/vnutripolnye-konvektory/vnutripolnyy-konvektor-golfstrim-24v/ | 110
Гольфстрим-В, КВК 24-37.14.220 с решеткой из алюминия натурального цвета | Гольфстрим-В | КВК 24-37.14.220 | с решеткой из алюминия натурального цвета | 24 | 140 | 372 | 2200 | 11304.432 | 9644.807 | 7993.498 | 23.4 | внутрипольный | КВК 24-37.14.220 | Медно-алюминиевый внутрипольный конвектор Гольфстрим-В с решеткой из алюминия натурального цвета. Высота = 140 мм, длина=2200 мм, глубина=372 мм. | 50 | 120 | ОАО «ФИРМА ИЗОТЕРМ» тел.+7(812)322-88-82 | 0 | https://isoterm.ru/product/vnutripolnye-konvektory/vnutripolnyy-konvektor-golfstrim-24v/ | 110
Гольфстрим-В, КВК 24-37.14.230 с решеткой из алюминия натурального цвета | Гольфстрим-В | КВК 24-37.14.230 | с решеткой из алюминия натурального цвета | 24 | 140 | 372 | 2300 | 11342.736 | 9677.488 | 8020.583 | 25.9 | внутрипольный | КВК 24-37.14.230 | Медно-алюминиевый внутрипольный конвектор Гольфстрим-В с решеткой из алюминия натурального цвета. Высота = 140 мм, длина=2300 мм, глубина=372 мм. | 50 | 120 | ОАО «ФИРМА ИЗОТЕРМ» тел.+7(812)322-88-82 | 0 | https://isoterm.ru/product/vnutripolnye-konvektory/vnutripolnyy-konvektor-golfstrim-24v/ | 110
Гольфстрим-В, КВК 24-37.14.240 с решеткой из алюминия натурального цвета | Гольфстрим-В | КВК 24-37.14.240 | с решеткой из алюминия натурального цвета | 24 | 140 | 372 | 2400 | 12092.401 | 10317.093 | 8550.68 | 27 | внутрипольный | КВК 24-37.14.240 | Медно-алюминиевый внутрипольный конвектор Гольфстрим-В с решеткой из алюминия натурального цвета. Высота = 140 мм, длина=2400 мм, глубина=372 мм. | 50 | 120 | ОАО «ФИРМА ИЗОТЕРМ» тел.+7(812)322-88-82 | 0 | https://isoterm.ru/product/vnutripolnye-konvektory/vnutripolnyy-konvektor-golfstrim-24v/ | 110
Гольфстрим-В, КВК 24-37.14.250 с решеткой из алюминия натурального цвета | Гольфстрим-В | КВК 24-37.14.250 | с решеткой из алюминия натурального цвета | 24 | 140 | 372 | 2500 | 12835.683 | 10951.252 | 9076.263 | 28.1 | внутрипольный | КВК 24-37.14.250 | Медно-алюминиевый внутрипольный конвектор Гольфстрим-В с решеткой из алюминия натурального цвета. Высота = 140 мм, длина=2500 мм, глубина=372 мм. | 50 | 120 | ОАО «ФИРМА ИЗОТЕРМ» тел.+7(812)322-88-82 | 0 | https://isoterm.ru/product/vnutripolnye-konvektory/vnutripolnyy-konvektor-golfstrim-24v/ | 110
Гольфстрим-В, КВК 24-37.14.260 с решеткой из алюминия натурального цвета | Гольфстрим-В | КВК 24-37.14.260 | с решеткой из алюминия натурального цвета | 24 | 140 | 372 | 2600 | 13577.767 | 11584.39 | 9601 | 28.1 | внутрипольный | КВК 24-37.14.260 | Медно-алюминиевый внутрипольный конвектор Гольфстрим-В с решеткой из алюминия натурального цвета. Высота = 140 мм, длина=2600 мм, глубина=372 мм. | 50 | 120 | ОАО «ФИРМА ИЗОТЕРМ» тел.+7(812)322-88-82 | 0 | https://isoterm.ru/product/vnutripolnye-konvektory/vnutripolnyy-konvektor-golfstrim-24v/ | 110
Гольфстрим-В, КВК 24-37.14.270 с решеткой из алюминия натурального цвета | Гольфстрим-В | КВК 24-37.14.270 | с решеткой из алюминия натурального цвета | 24 | 140 | 372 | 2700 | 14327.432 | 12223.995 | 10131.097 | 30.6 | внутрипольный | КВК 24-37.14.270 | Медно-алюминиевый внутрипольный конвектор Гольфстрим-В с решеткой из алюминия натурального цвета. Высота = 140 мм, длина=2700 мм, глубина=372 мм. | 50 | 120 | ОАО «ФИРМА ИЗОТЕРМ» тел.+7(812)322-88-82 | 0 | https://isoterm.ru/product/vnutripolnye-konvektory/vnutripolnyy-konvektor-golfstrim-24v/ | 110
Гольфстрим-В, КВК 24-37.14.280 с решеткой из алюминия натурального цвета | Гольфстрим-В | КВК 24-37.14.280 | с решеткой из алюминия натурального цвета | 24 | 140 | 372 | 2800 | 15070.714 | 12858.154 | 10656.68 | 31.7 | внутрипольный | КВК 24-37.14.280 | Медно-алюминиевый внутрипольный конвектор Гольфстрим-В с решеткой из алюминия натурального цвета. Высота = 140 мм, длина=2800 мм, глубина=372 мм. | 50 | 120 | ОАО «ФИРМА ИЗОТЕРМ» тел.+7(812)322-88-82 | 0 | https://isoterm.ru/product/vnutripolnye-konvektory/vnutripolnyy-konvektor-golfstrim-24v/ | 110
Гольфстрим-В, КВК 24-37.14.290 с решеткой из алюминия натурального цвета | Гольфстрим-В | КВК 24-37.14.290 | с решеткой из алюминия натурального цвета | 24 | 140 | 372 | 2900 | 15812.798 | 13491.292 | 11181.417 | 32.8 | внутрипольный | КВК 24-37.14.290 | Медно-алюминиевый внутрипольный конвектор Гольфстрим-В с решеткой из алюминия натурального цвета. Высота = 140 мм, длина=2900 мм, глубина=372 мм. | 50 | 120 | ОАО «ФИРМА ИЗОТЕРМ» тел.+7(812)322-88-82 | 0 | https://isoterm.ru/product/vnutripolnye-konvektory/vnutripolnyy-konvektor-golfstrim-24v/ | 110
Гольфстрим-В, КВК 24-37.14.300 с решеткой из алюминия натурального цвета | Гольфстрим-В | КВК 24-37.14.300 | с решеткой из алюминия натурального цвета | 24 | 140 | 372 | 3000 | 15854.693 | 13527.036 | 11211.042 | 32.8 | внутрипольный | КВК 24-37.14.300 | Медно-алюминиевый внутрипольный конвектор Гольфстрим-В с решеткой из алюминия натурального цвета. Высота = 140 мм, длина=3000 мм, глубина=372 мм. | 50 | 120 | ОАО «ФИРМА ИЗОТЕРМ» тел.+7(812)322-88-82 | 0 | https://isoterm.ru/product/vnutripolnye-konvektory/vnutripolnyy-konvektor-golfstrim-24v/ | 110
Гольфстрим-В, КВК 24-37.14.310 с решеткой из алюминия натурального цвета | Гольфстрим-В | КВК 24-37.14.310 | с решеткой из алюминия натурального цвета | 24 | 140 | 372 | 3100 | 16601.964 | 14164.599 | 11739.446 | 36.4 | внутрипольный | КВК 24-37.14.310 | Медно-алюминиевый внутрипольный конвектор Гольфстрим-В с решеткой из алюминия натурального цвета. Высота = 140 мм, длина=3100 мм, глубина=372 мм. | 50 | 120 | ОАО «ФИРМА ИЗОТЕРМ» тел.+7(812)322-88-82 | 0 | https://isoterm.ru/product/vnutripolnye-konvektory/vnutripolnyy-konvektor-golfstrim-24v/ | 110
Гольфстрим-В, КВК 24-37.14.320 с решеткой из алюминия натурального цвета | Гольфстрим-В | КВК 24-37.14.320 | с решеткой из алюминия натурального цвета | 24 | 140 | 372 | 3200 | 15084.28 | 12869.728 | 10666.273 | 28 | внутрипольный | КВК 24-37.14.320 | Медно-алюминиевый внутрипольный конвектор Гольфстрим-В с решеткой из алюминия натурального цвета. Высота = 140 мм, длина=3200 мм, глубина=372 мм. | 50 | 120 | ОАО «ФИРМА ИЗОТЕРМ» тел.+7(812)322-88-82 | 0 | https://isoterm.ru/product/vnutripolnye-konvektory/vnutripolnyy-konvektor-golfstrim-24v/ | 110
Гольфстрим-В, КВК 24-37.14.330 с решеткой из алюминия натурального цвета | Гольфстрим-В | КВК 24-37.14.330 | с решеткой из алюминия натурального цвета | 24 | 140 | 372 | 3300 | 15826.364 | 13502.866 | 11191.01 | 30.6 | внутрипольный | КВК 24-37.14.330 | Медно-алюминиевый внутрипольный конвектор Гольфстрим-В с решеткой из алюминия натурального цвета. Высота = 140 мм, длина=3300 мм, глубина=372 мм. | 50 | 120 | ОАО «ФИРМА ИЗОТЕРМ» тел.+7(812)322-88-82 | 0 | https://isoterm.ru/product/vnutripolnye-konvektory/vnutripolnyy-konvektor-golfstrim-24v/ | 110
Гольфстрим-В, КВК 24-37.14.340 с решеткой из алюминия натурального цвета | Гольфстрим-В | КВК 24-37.14.340 | с решеткой из алюминия натурального цвета | 24 | 140 | 372 | 3400 | 16568.448 | 14136.004 | 11715.746 | 33.2 | внутрипольный | КВК 24-37.14.340 | Медно-алюминиевый внутрипольный конвектор Гольфстрим-В с решеткой из алюминия натурального цвета. Высота = 140 мм, длина=3400 мм, глубина=372 мм. | 50 | 120 | ОАО «ФИРМА ИЗОТЕРМ» тел.+7(812)322-88-82 | 0 | https://isoterm.ru/product/vnutripolnye-konvektory/vnutripolnyy-konvektor-golfstrim-24v/ | 110
Гольфстрим-В, КВК 24-37.14.350 с решеткой из алюминия натурального цвета | Гольфстрим-В | КВК 24-37.14.350 | с решеткой из алюминия натурального цвета | 24 | 140 | 372 | 3500 | 17314.124 | 14772.205 | 12243.022 | 34.2 | внутрипольный | КВК 24-37.14.350 | Медно-алюминиевый внутрипольный конвектор Гольфстрим-В с решеткой из алюминия натурального цвета. Высота = 140 мм, длина=3500 мм, глубина=372 мм. | 50 | 120 | ОАО «ФИРМА ИЗОТЕРМ» тел.+7(812)322-88-82 | 0 | https://isoterm.ru/product/vnutripolnye-konvektory/vnutripolnyy-konvektor-golfstrim-24v/ | 110
Гольфстрим-В, КВК 24-37.14.360 с решеткой из алюминия натурального цвета | Гольфстрим-В | КВК 24-37.14.360 | с решеткой из алюминия натурального цвета | 24 | 140 | 372 | 3600 | 18059.799 | 15408.406 | 12770.298 | 35.2 | внутрипольный | КВК 24-37.14.360 | Медно-алюминиевый внутрипольный конвектор Гольфстрим-В с решеткой из алюминия натурального цвета. Высота = 140 мм, длина=3600 мм, глубина=372 мм. | 50 | 120 | ОАО «ФИРМА ИЗОТЕРМ» тел.+7(812)322-88-82 | 0 | https://isoterm.ru/product/vnutripolnye-konvektory/vnutripolnyy-konvektor-golfstrim-24v/ | 110
Гольфстрим-В, КВК 24-37.14.370 с решеткой из алюминия натурального цвета | Гольфстрим-В | КВК 24-37.14.370 | с решеткой из алюминия натурального цвета | 24 | 140 | 372 | 3700 | 18099.3 | 15442.108 | 12798.23 | 36.3 | внутрипольный | КВК 24-37.14.370 | Медно-алюминиевый внутрипольный конвектор Гольфстрим-В с решеткой из алюминия натурального цвета. Высота = 140 мм, длина=3700 мм, глубина=372 мм. | 50 | 120 | ОАО «ФИРМА ИЗОТЕРМ» тел.+7(812)322-88-82 | 0 | https://isoterm.ru/product/vnutripolnye-konvektory/vnutripolnyy-konvektor-golfstrim-24v/ | 110
Гольфстрим-В, КВК 24-37.14.380 с решеткой из алюминия натурального цвета | Гольфстрим-В | КВК 24-37.14.380 | с решеткой из алюминия натурального цвета | 24 | 140 | 372 | 3800 | 18138.801 | 15475.81 | 12826.162 | 37.4 | внутрипольный | КВК 24-37.14.380 | Медно-алюминиевый внутрипольный конвектор Гольфстрим-В с решеткой из алюминия натурального цвета. Высота = 140 мм, длина=3800 мм, глубина=372 мм. | 50 | 120 | ОАО «ФИРМА ИЗОТЕРМ» тел.+7(812)322-88-82 | 0 | https://isoterm.ru/product/vnutripolnye-konvektory/vnutripolnyy-konvektor-golfstrim-24v/ | 110
Гольфстрим-В, КВК 24-37.14.390 с решеткой из алюминия натурального цвета | Гольфстрим-В | КВК 24-37.14.390 | с решеткой из алюминия натурального цвета | 24 | 140 | 372 | 3900 | 18884.876 | 16112.352 | 13353.72 | 37.4 | внутрипольный | КВК 24-37.14.390 | Медно-алюминиевый внутрипольный конвектор Гольфстрим-В с решеткой из алюминия натурального цвета. Высота = 140 мм, длина=3900 мм, глубина=372 мм. | 50 | 120 | ОАО «ФИРМА ИЗОТЕРМ» тел.+7(812)322-88-82 | 0 | https://isoterm.ru/product/vnutripolnye-konvektory/vnutripolnyy-konvektor-golfstrim-24v/ | 110
Гольфстрим-В, КВК 24-37.14.400 с решеткой из алюминия натурального цвета | Гольфстрим-В | КВК 24-37.14.400 | с решеткой из алюминия натурального цвета | 24 | 140 | 372 | 4000 | 19630.95 | 16748.894 | 13881.278 | 37.4 | внутрипольный | КВК 24-37.14.400 | Медно-алюминиевый внутрипольный конвектор Гольфстрим-В с решеткой из алюминия натурального цвета. Высота = 140 мм, длина=4000 мм, глубина=372 мм. | 50 | 120 | ОАО «ФИРМА ИЗОТЕРМ» тел.+7(812)322-88-82 | 0 | https://isoterm.ru/product/vnutripolnye-konvektory/vnutripolnyy-konvektor-golfstrim-24v/ | 110
Гольфстрим-В, КВК 24-37.14.410 с решеткой из алюминия натурального цвета | Гольфстрим-В | КВК 24-37.14.410 | с решеткой из алюминия натурального цвета | 24 | 140 | 372 | 4100 | 20376.625 | 17385.095 | 14408.554 | 41 | внутрипольный | КВК 24-37.14.410 | Медно-алюминиевый внутрипольный конвектор Гольфстрим-В с решеткой из алюминия натурального цвета. Высота = 140 мм, длина=4100 мм, глубина=372 мм. | 50 | 120 | ОАО «ФИРМА ИЗОТЕРМ» тел.+7(812)322-88-82 | 0 | https://isoterm.ru/product/vnutripolnye-konvektory/vnutripolnyy-konvektor-golfstrim-24v/ | 110
Гольфстрим-В, КВК 24-37.14.420 с решеткой из алюминия натурального цвета | Гольфстрим-В | КВК 24-37.14.420 | с решеткой из алюминия натурального цвета | 24 | 140 | 372 | 4200 | 21122.301 | 18021.296 | 14935.829 | 44.6 | внутрипольный | КВК 24-37.14.420 | Медно-алюминиевый внутрипольный конвектор Гольфстрим-В с решеткой из алюминия натурального цвета. Высота = 140 мм, длина=4200 мм, глубина=372 мм. | 50 | 120 | ОАО «ФИРМА ИЗОТЕРМ» тел.+7(812)322-88-82 | 0 | https://isoterm.ru/product/vnutripolnye-konvektory/vnutripolnyy-konvektor-golfstrim-24v/ | 110
Гольфстрим-В, КВК 24-37.14.430 с решеткой из алюминия натурального цвета | Гольфстрим-В | КВК 24-37.14.430 | с решеткой из алюминия натурального цвета | 24 | 140 | 372 | 4300 | 21865.582 | 18655.455 | 15461.413 | 45.7 | внутрипольный | КВК 24-37.14.430 | Медно-алюминиевый внутрипольный конвектор Гольфстрим-В с решеткой из алюминия натурального цвета. Высота = 140 мм, длина=4300 мм, глубина=372 мм. | 50 | 120 | ОАО «ФИРМА ИЗОТЕРМ» тел.+7(812)322-88-82 | 0 | https://isoterm.ru/product/vnutripolnye-konvektory/vnutripolnyy-konvektor-golfstrim-24v/ | 110
Гольфстрим-В, КВК 24-37.14.440 с решеткой из алюминия натурального цвета | Гольфстрим-В | КВК 24-37.14.440 | с решеткой из алюминия натурального цвета | 24 | 140 | 372 | 4400 | 22608.864 | 19289.614 | 15986.996 | 46.8 | внутрипольный | КВК 24-37.14.440 | Медно-алюминиевый внутрипольный конвектор Гольфстрим-В с решеткой из алюминия натурального цвета. Высота = 140 мм, длина=4400 мм, глубина=372 мм. | 50 | 120 | ОАО «ФИРМА ИЗОТЕРМ» тел.+7(812)322-88-82 | 0 | https://isoterm.ru/product/vnutripolnye-konvektory/vnutripolnyy-konvektor-golfstrim-24v/ | 110
Гольфстрим-В, КВК 24-37.14.450 с решеткой из алюминия натурального цвета | Гольфстрим-В | КВК 24-37.14.450 | с решеткой из алюминия натурального цвета | 24 | 140 | 372 | 4500 | 22647.168 | 19322.295 | 16014.081 | 49.3 | внутрипольный | КВК 24-37.14.450 | Медно-алюминиевый внутрипольный конвектор Гольфстрим-В с решеткой из алюминия натурального цвета. Высота = 140 мм, длина=4500 мм, глубина=372 мм. | 50 | 120 | ОАО «ФИРМА ИЗОТЕРМ» тел.+7(812)322-88-82 | 0 | https://isoterm.ru/product/vnutripolnye-konvektory/vnutripolnyy-konvektor-golfstrim-24v/ | 110
Гольфстрим-В, КВК 24-37.14.460 с решеткой из алюминия натурального цвета | Гольфстрим-В | КВК 24-37.14.460 | с решеткой из алюминия натурального цвета | 24 | 140 | 372 | 4600 | 22685.472 | 19354.975 | 16041.166 | 51.8 | внутрипольный | КВК 24-37.14.460 | Медно-алюминиевый внутрипольный конвектор Гольфстрим-В с решеткой из алюминия натурального цвета. Высота = 140 мм, длина=4600 мм, глубина=372 мм. | 50 | 120 | ОАО «ФИРМА ИЗОТЕРМ» тел.+7(812)322-88-82 | 0 | https://isoterm.ru/product/vnutripolnye-konvektory/vnutripolnyy-konvektor-golfstrim-24v/ | 110
Гольфстрим-В, КВК 24-37.14.470 с решеткой из алюминия натурального цвета | Гольфстрим-В | КВК 24-37.14.470 | с решеткой из алюминия натурального цвета | 24 | 140 | 372 | 4700 | 23435.137 | 19994.581 | 16571.263 | 52.9 | внутрипольный | КВК 24-37.14.470 | Медно-алюминиевый внутрипольный конвектор Гольфстрим-В с решеткой из алюминия натурального цвета. Высота = 140 мм, длина=4700 мм, глубина=372 мм. | 50 | 120 | ОАО «ФИРМА ИЗОТЕРМ» тел.+7(812)322-88-82 | 0 | https://isoterm.ru/product/vnutripolnye-konvektory/vnutripolnyy-konvektor-golfstrim-24v/ | 110
Гольфстрим-В, КВК 24-37.14.480 с решеткой из алюминия натурального цвета | Гольфстрим-В | КВК 24-37.14.480 | с решеткой из алюминия натурального цвета | 24 | 140 | 372 | 4800 | 24184.802 | 20634.186 | 17101.361 | 54 | внутрипольный | КВК 24-37.14.480 | Медно-алюминиевый внутрипольный конвектор Гольфстрим-В с решеткой из алюминия натурального цвета. Высота = 140 мм, длина=4800 мм, глубина=372 мм. | 50 | 120 | ОАО «ФИРМА ИЗОТЕРМ» тел.+7(812)322-88-82 | 0 | https://isoterm.ru/product/vnutripolnye-konvektory/vnutripolnyy-konvektor-golfstrim-24v/ | 110
Гольфстрим-В, КВК 24-37.14.490 с решеткой из алюминия натурального цвета | Гольфстрим-В | КВК 24-37.14.490 | с решеткой из алюминия натурального цвета | 24 | 140 | 372 | 4900 | 24928.084 | 21268.345 | 17626.944 | 55.1 | внутрипольный | КВК 24-37.14.490 | Медно-алюминиевый внутрипольный конвектор Гольфстрим-В с решеткой из алюминия натурального цвета. Высота = 140 мм, длина=4900 мм, глубина=372 мм. | 50 | 120 | ОАО «ФИРМА ИЗОТЕРМ» тел.+7(812)322-88-82 | 0 | https://isoterm.ru/product/vnutripolnye-konvektory/vnutripolnyy-konvektor-golfstrim-24v/ | 110
Гольфстрим-В, КВК 24-37.14.500 с решеткой из алюминия натурального цвета | Гольфстрим-В | КВК 24-37.14.500 | с решеткой из алюминия натурального цвета | 24 | 140 | 372 | 5000 | 25671.365 | 21902.504 | 18152.527 | 56.2 | внутрипольный | КВК 24-37.14.500 | Медно-алюминиевый внутрипольный конвектор Гольфстрим-В с решеткой из алюминия натурального цвета. Высота = 140 мм, длина=5000 мм, глубина=372 мм. | 50 | 120 | ОАО «ФИРМА ИЗОТЕРМ» тел.+7(812)322-88-82 | 0 | https://isoterm.ru/product/vnutripolnye-konvektory/vnutripolnyy-konvektor-golfstrim-24v/ | 110
Гольфстрим-В, КВК 24-37.14.510 с решеткой из алюминия натурального цвета | Гольфстрим-В | КВК 24-37.14.510 | с решеткой из алюминия натурального цвета | 24 | 140 | 372 | 5100 | 26413.449 | 22535.642 | 18677.263 | 56.2 | внутрипольный | КВК 24-37.14.510 | Медно-алюминиевый внутрипольный конвектор Гольфстрим-В с решеткой из алюминия натурального цвета. Высота = 140 мм, длина=5100 мм, глубина=372 мм. | 50 | 120 | ОАО «ФИРМА ИЗОТЕРМ» тел.+7(812)322-88-82 | 0 | https://isoterm.ru/product/vnutripolnye-konvektory/vnutripolnyy-konvektor-golfstrim-24v/ | 110
Гольфстрим-В, КВК 24-37.14.520 с решеткой из алюминия натурального цвета | Гольфстрим-В | КВК 24-37.14.520 | с решеткой из алюминия натурального цвета | 24 | 140 | 372 | 5200 | 27155.534 | 23168.779 | 19202 | 56.2 | внутрипольный | КВК 24-37.14.520 | Медно-алюминиевый внутрипольный конвектор Гольфстрим-В с решеткой из алюминия натурального цвета. Высота = 140 мм, длина=5200 мм, глубина=372 мм. | 50 | 120 | ОАО «ФИРМА ИЗОТЕРМ» тел.+7(812)322-88-82 | 0 | https://isoterm.ru/product/vnutripolnye-konvektory/vnutripolnyy-konvektor-golfstrim-24v/ | 110
Гольфстрим-В, КВК 24-37.14.530 с решеткой из алюминия натурального цвета | Гольфстрим-В | КВК 24-37.14.530 | с решеткой из алюминия натурального цвета | 24 | 140 | 372 | 5300 | 27905.199 | 23808.385 | 19732.097 | 58.7 | внутрипольный | КВК 24-37.14.530 | Медно-алюминиевый внутрипольный конвектор Гольфстрим-В с решеткой из алюминия натурального цвета. Высота = 140 мм, длина=5300 мм, глубина=372 мм. | 50 | 120 | ОАО «ФИРМА ИЗОТЕРМ» тел.+7(812)322-88-82 | 0 | https://isoterm.ru/product/vnutripolnye-konvektory/vnutripolnyy-konvektor-golfstrim-24v/ | 110
Гольфстрим-В, КВК 24-37.14.540 с решеткой из алюминия натурального цвета | Гольфстрим-В | КВК 24-37.14.540 | с решеткой из алюминия натурального цвета | 24 | 140 | 372 | 5400 | 28654.865 | 24447.99 | 20262.195 | 61.2 | внутрипольный | КВК 24-37.14.540 | Медно-алюминиевый внутрипольный конвектор Гольфстрим-В с решеткой из алюминия натурального цвета. Высота = 140 мм, длина=5400 мм, глубина=372 мм. | 50 | 120 | ОАО «ФИРМА ИЗОТЕРМ» тел.+7(812)322-88-82 | 0 | https://isoterm.ru/product/vnutripolnye-konvektory/vnutripolnyy-konvektor-golfstrim-24v/ | 110
Гольфстрим-В, КВК 24-37.14.550 с решеткой из алюминия натурального цвета | Гольфстрим-В | КВК 24-37.14.550 | с решеткой из алюминия натурального цвета | 24 | 140 | 372 | 5500 | 29398.146 | 25082.149 | 20787.778 | 62.3 | внутрипольный | КВК 24-37.14.550 | Медно-алюминиевый внутрипольный конвектор Гольфстрим-В с решеткой из алюминия натурального цвета. Высота = 140 мм, длина=5500 мм, глубина=372 мм. | 50 | 120 | ОАО «ФИРМА ИЗОТЕРМ» тел.+7(812)322-88-82 | 0 | https://isoterm.ru/product/vnutripolnye-konvektory/vnutripolnyy-konvektor-golfstrim-24v/ | 110
Гольфстрим-В, КВК 24-37.14.560 с решеткой из алюминия натурального цвета | Гольфстрим-В | КВК 24-37.14.560 | с решеткой из алюминия натурального цвета | 24 | 140 | 372 | 5600 | 30141.427 | 25716.308 | 21313.361 | 63.4 | внутрипольный | КВК 24-37.14.560 | Медно-алюминиевый внутрипольный конвектор Гольфстрим-В с решеткой из алюминия натурального цвета. Высота = 140 мм, длина=5600 мм, глубина=372 мм. | 50 | 120 | ОАО «ФИРМА ИЗОТЕРМ» тел.+7(812)322-88-82 | 0 | https://isoterm.ru/product/vnutripolnye-konvektory/vnutripolnyy-konvektor-golfstrim-24v/ | 110
Гольфстрим-В, КВК 24-37.14.570 с решеткой из алюминия натурального цвета | Гольфстрим-В | КВК 24-37.14.570 | с решеткой из алюминия натурального цвета | 24 | 140 | 372 | 5700 | 30883.512 | 26349.446 | 21838.098 | 64.5 | внутрипольный | КВК 24-37.14.570 | Медно-алюминиевый внутрипольный конвектор Гольфстрим-В с решеткой из алюминия натурального цвета. Высота = 140 мм, длина=5700 мм, глубина=372 мм. | 50 | 120 | ОАО «ФИРМА ИЗОТЕРМ» тел.+7(812)322-88-82 | 0 | https://isoterm.ru/product/vnutripolnye-konvektory/vnutripolnyy-konvektor-golfstrim-24v/ | 110
Гольфстрим-В, КВК 24-37.14.580 с решеткой из алюминия натурального цвета | Гольфстрим-В | КВК 24-37.14.580 | с решеткой из алюминия натурального цвета | 24 | 140 | 372 | 5800 | 31625.596 | 26982.583 | 22362.834 | 65.6 | внутрипольный | КВК 24-37.14.580 | Медно-алюминиевый внутрипольный конвектор Гольфстрим-В с решеткой из алюминия натурального цвета. Высота = 140 мм, длина=5800 мм, глубина=372 мм. | 50 | 120 | ОАО «ФИРМА ИЗОТЕРМ» тел.+7(812)322-88-82 | 0 | https://isoterm.ru/product/vnutripolnye-konvektory/vnutripolnyy-konvektor-golfstrim-24v/ | 110
Гольфстрим-В, КВК 24-37.14.590 с решеткой из алюминия натурального цвета | Гольфстрим-В | КВК 24-37.14.590 | с решеткой из алюминия натурального цвета | 24 | 140 | 372 | 5900 | 31667.491 | 27018.328 | 22392.459 | 65.6 | внутрипольный | КВК 24-37.14.590 | Медно-алюминиевый внутрипольный конвектор Гольфстрим-В с решеткой из алюминия натурального цвета. Высота = 140 мм, длина=5900 мм, глубина=372 мм. | 50 | 120 | ОАО «ФИРМА ИЗОТЕРМ» тел.+7(812)322-88-82 | 0 | https://isoterm.ru/product/vnutripolnye-konvektory/vnutripolnyy-konvektor-golfstrim-24v/ | 110
Гольфстрим-В, КВК 24-37.14.600 с решеткой из алюминия натурального цвета | Гольфстрим-В | КВК 24-37.14.600 | с решеткой из алюминия натурального цвета | 24 | 140 | 372 | 6000 | 31709.386 | 27054.072 | 22422.083 | 65.6 | внутрипольный | КВК 24-37.14.600 | Медно-алюминиевый внутрипольный конвектор Гольфстрим-В с решеткой из алюминия натурального цвета. Высота = 140 мм, длина=6000 мм, глубина=372 мм. | 50 | 120 | ОАО «ФИРМА ИЗОТЕРМ» тел.+7(812)322-88-82 | 0 | https://isoterm.ru/product/vnutripolnye-konvektory/vnutripolnyy-konvektor-golfstrim-24v/ | 110
Гольфстрим-В, КВК 24-37.14.060 с решеткой из алюминия окрашенного | Гольфстрим-В | КВК 24-37.14.060 | с решеткой из алюминия окрашенного | 24 | 140 | 372 | 600 | 1501.326 | 1280.913 | 1061.605 | 3.6 | внутрипольный | КВК 24-37.14.060 | Медно-алюминиевый внутрипольный конвектор Гольфстрим-В с решеткой из алюминия окрашенного. Высота = 140 мм, длина=600 мм, глубина=372 мм. | 50 | 120 | ОАО «ФИРМА ИЗОТЕРМ» тел.+7(812)322-88-82 | 0 | https://isoterm.ru/product/vnutripolnye-konvektory/vnutripolnyy-konvektor-golfstrim-24v/ | 110
Гольфстрим-В, КВК 24-37.14.070 с решеткой из алюминия окрашенного | Гольфстрим-В | КВК 24-37.14.070 | с решеткой из алюминия окрашенного | 24 | 140 | 372 | 700 | 2244.607 | 1915.072 | 1587.188 | 4.7 | внутрипольный | КВК 24-37.14.070 | Медно-алюминиевый внутрипольный конвектор Гольфстрим-В с решеткой из алюминия окрашенного. Высота = 140 мм, длина=700 мм, глубина=372 мм. | 50 | 120 | ОАО «ФИРМА ИЗОТЕРМ» тел.+7(812)322-88-82 | 0 | https://isoterm.ru/product/vnutripolnye-konvektory/vnutripolnyy-konvektor-golfstrim-24v/ | 110
Гольфстрим-В, КВК 24-37.14.080 с решеткой из алюминия окрашенного | Гольфстрим-В | КВК 24-37.14.080 | с решеткой из алюминия окрашенного | 24 | 140 | 372 | 800 | 2282.911 | 1947.753 | 1614.274 | 4.7 | внутрипольный | КВК 24-37.14.080 | Медно-алюминиевый внутрипольный конвектор Гольфстрим-В с решеткой из алюминия окрашенного. Высота = 140 мм, длина=800 мм, глубина=372 мм. | 50 | 120 | ОАО «ФИРМА ИЗОТЕРМ» тел.+7(812)322-88-82 | 0 | https://isoterm.ru/product/vnutripolnye-konvektory/vnutripolnyy-konvektor-golfstrim-24v/ | 110
Гольфстрим-В, КВК 24-37.14.090 с решеткой из алюминия окрашенного | Гольфстрим-В | КВК 24-37.14.090 | с решеткой из алюминия окрашенного | 24 | 140 | 372 | 900 | 3032.577 | 2587.358 | 2144.371 | 7.2 | внутрипольный | КВК 24-37.14.090 | Медно-алюминиевый внутрипольный конвектор Гольфстрим-В с решеткой из алюминия окрашенного. Высота = 140 мм, длина=900 мм, глубина=372 мм. | 50 | 120 | ОАО «ФИРМА ИЗОТЕРМ» тел.+7(812)322-88-82 | 0 | https://isoterm.ru/product/vnutripolnye-konvektory/vnutripolnyy-konvektor-golfstrim-24v/ | 110
Гольфстрим-В, КВК 24-37.14.100 с решеткой из алюминия окрашенного | Гольфстрим-В | КВК 24-37.14.100 | с решеткой из алюминия окрашенного | 24 | 140 | 372 | 1000 | 3775.858 | 3221.517 | 2669.954 | 8.3 | внутрипольный | КВК 24-37.14.100 | Медно-алюминиевый внутрипольный конвектор Гольфстрим-В с решеткой из алюминия окрашенного. Высота = 140 мм, длина=1000 мм, глубина=372 мм. | 50 | 120 | ОАО «ФИРМА ИЗОТЕРМ» тел.+7(812)322-88-82 | 0 | https://isoterm.ru/product/vnutripolnye-konvektory/vnutripolnyy-konvektor-golfstrim-24v/ | 110
Гольфстрим-В, КВК 24-37.14.110 с решеткой из алюминия окрашенного | Гольфстрим-В | КВК 24-37.14.110 | с решеткой из алюминия окрашенного | 24 | 140 | 372 | 1100 | 4553.432 | 3884.934 | 3219.786 | 9.4 | внутрипольный | КВК 24-37.14.110 | Медно-алюминиевый внутрипольный конвектор Гольфстрим-В с решеткой из алюминия окрашенного. Высота = 140 мм, длина=1100 мм, глубина=372 мм. | 50 | 120 | ОАО «ФИРМА ИЗОТЕРМ» тел.+7(812)322-88-82 | 0 | https://isoterm.ru/product/vnutripolnye-konvektory/vnutripolnyy-konvektor-golfstrim-24v/ | 110
Гольфстрим-В, КВК 24-37.14.120 с решеткой из алюминия окрашенного | Гольфстрим-В | КВК 24-37.14.120 | с решеткой из алюминия окрашенного | 24 | 140 | 372 | 1200 | 4559.837 | 3890.399 | 3224.315 | 9.4 | внутрипольный | КВК 24-37.14.120 | Медно-алюминиевый внутрипольный конвектор Гольфстрим-В с решеткой из алюминия окрашенного. Высота = 140 мм, длина=1200 мм, глубина=372 мм. | 50 | 120 | ОАО «ФИРМА ИЗОТЕРМ» тел.+7(812)322-88-82 | 0 | https://isoterm.ru/product/vnutripolnye-konvektory/vnutripolnyy-konvektor-golfstrim-24v/ | 110
Гольфстрим-В, КВК 24-37.14.130 с решеткой из алюминия окрашенного | Гольфстрим-В | КВК 24-37.14.130 | с решеткой из алюминия окрашенного | 24 | 140 | 372 | 1300 | 5307.109 | 4527.962 | 3752.72 | 11.9 | внутрипольный | КВК 24-37.14.130 | Медно-алюминиевый внутрипольный конвектор Гольфстрим-В с решеткой из алюминия окрашенного. Высота = 140 мм, длина=1300 мм, глубина=372 мм. | 50 | 120 | ОАО «ФИРМА ИЗОТЕРМ» тел.+7(812)322-88-82 | 0 | https://isoterm.ru/product/vnutripolnye-konvektory/vnutripolnyy-konvektor-golfstrim-24v/ | 110
Гольфстрим-В, КВК 24-37.14.140 с решеткой из алюминия окрашенного | Гольфстрим-В | КВК 24-37.14.140 | с решеткой из алюминия окрашенного | 24 | 140 | 372 | 1400 | 6049.193 | 5161.1 | 4277.456 | 13 | внутрипольный | КВК 24-37.14.140 | Медно-алюминиевый внутрипольный конвектор Гольфстрим-В с решеткой из алюминия окрашенного. Высота = 140 мм, длина=1400 мм, глубина=372 мм. | 50 | 120 | ОАО «ФИРМА ИЗОТЕРМ» тел.+7(812)322-88-82 | 0 | https://isoterm.ru/product/vnutripolnye-konvektory/vnutripolnyy-konvektor-golfstrim-24v/ | 110
Гольфстрим-В, КВК 24-37.14.150 с решеткой из алюминия окрашенного | Гольфстрим-В | КВК 24-37.14.150 | с решеткой из алюминия окрашенного | 24 | 140 | 372 | 1500 | 6794.868 | 5797.301 | 4804.732 | 14 | внутрипольный | КВК 24-37.14.150 | Медно-алюминиевый внутрипольный конвектор Гольфстрим-В с решеткой из алюминия окрашенного. Высота = 140 мм, длина=1500 мм, глубина=372 мм. | 50 | 120 | ОАО «ФИРМА ИЗОТЕРМ» тел.+7(812)322-88-82 | 0 | https://isoterm.ru/product/vnutripolnye-konvektory/vnutripolnyy-konvektor-golfstrim-24v/ | 110
Гольфстрим-В, КВК 24-37.14.160 с решеткой из алюминия окрашенного | Гольфстрим-В | КВК 24-37.14.160 | с решеткой из алюминия окрашенного | 24 | 140 | 372 | 1600 | 7542.14 | 6434.864 | 5333.137 | 14 | внутрипольный | КВК 24-37.14.160 | Медно-алюминиевый внутрипольный конвектор Гольфстрим-В с решеткой из алюминия окрашенного. Высота = 140 мм, длина=1600 мм, глубина=372 мм. | 50 | 120 | ОАО «ФИРМА ИЗОТЕРМ» тел.+7(812)322-88-82 | 0 | https://isoterm.ru/product/vnutripolnye-konvektory/vnutripolnyy-konvektor-golfstrim-24v/ | 110
Гольфстрим-В, КВК 24-37.14.170 с решеткой из алюминия окрашенного | Гольфстрим-В | КВК 24-37.14.170 | с решеткой из алюминия окрашенного | 24 | 140 | 372 | 1700 | 8284.224 | 7068.002 | 5857.873 | 16.6 | внутрипольный | КВК 24-37.14.170 | Медно-алюминиевый внутрипольный конвектор Гольфстрим-В с решеткой из алюминия окрашенного. Высота = 140 мм, длина=1700 мм, глубина=372 мм. | 50 | 120 | ОАО «ФИРМА ИЗОТЕРМ» тел.+7(812)322-88-82 | 0 | https://isoterm.ru/product/vnutripolnye-konvektory/vnutripolnyy-konvektor-golfstrim-24v/ | 110
Гольфстрим-В, КВК 24-37.14.180 с решеткой из алюминия окрашенного | Гольфстрим-В | КВК 24-37.14.180 | с решеткой из алюминия окрашенного | 24 | 140 | 372 | 1800 | 9029.9 | 7704.203 | 6385.149 | 17.6 | внутрипольный | КВК 24-37.14.180 | Медно-алюминиевый внутрипольный конвектор Гольфстрим-В с решеткой из алюминия окрашенного. Высота = 140 мм, длина=1800 мм, глубина=372 мм. | 50 | 120 | ОАО «ФИРМА ИЗОТЕРМ» тел.+7(812)322-88-82 | 0 | https://isoterm.ru/product/vnutripolnye-konvektory/vnutripolnyy-konvektor-golfstrim-24v/ | 110
Гольфстрим-В, КВК 24-37.14.190 с решеткой из алюминия окрашенного | Гольфстрим-В | КВК 24-37.14.190 | с решеткой из алюминия окрашенного | 24 | 140 | 372 | 1900 | 9069.401 | 7737.905 | 6413.081 | 18.7 | внутрипольный | КВК 24-37.14.190 | Медно-алюминиевый внутрипольный конвектор Гольфстрим-В с решеткой из алюминия окрашенного. Высота = 140 мм, длина=1900 мм, глубина=372 мм. | 50 | 120 | ОАО «ФИРМА ИЗОТЕРМ» тел.+7(812)322-88-82 | 0 | https://isoterm.ru/product/vnutripolnye-konvektory/vnutripolnyy-konvektor-golfstrim-24v/ | 110
Гольфстрим-В, КВК 24-37.14.200 с решеткой из алюминия окрашенного | Гольфстрим-В | КВК 24-37.14.200 | с решеткой из алюминия окрашенного | 24 | 140 | 372 | 2000 | 9815.475 | 8374.447 | 6940.639 | 18.7 | внутрипольный | КВК 24-37.14.200 | Медно-алюминиевый внутрипольный конвектор Гольфстрим-В с решеткой из алюминия окрашенного. Высота = 140 мм, длина=2000 мм, глубина=372 мм. | 50 | 120 | ОАО «ФИРМА ИЗОТЕРМ» тел.+7(812)322-88-82 | 0 | https://isoterm.ru/product/vnutripolnye-konvektory/vnutripolnyy-konvektor-golfstrim-24v/ | 110
Гольфстрим-В, КВК 24-37.14.210 с решеткой из алюминия окрашенного | Гольфстрим-В | КВК 24-37.14.210 | с решеткой из алюминия окрашенного | 24 | 140 | 372 | 2100 | 10561.15 | 9010.648 | 7467.915 | 22.3 | внутрипольный | КВК 24-37.14.210 | Медно-алюминиевый внутрипольный конвектор Гольфстрим-В с решеткой из алюминия окрашенного. Высота = 140 мм, длина=2100 мм, глубина=372 мм. | 50 | 120 | ОАО «ФИРМА ИЗОТЕРМ» тел.+7(812)322-88-82 | 0 | https://isoterm.ru/product/vnutripolnye-konvektory/vnutripolnyy-konvektor-golfstrim-24v/ | 110
Гольфстрим-В, КВК 24-37.14.220 с решеткой из алюминия окрашенного | Гольфстрим-В | КВК 24-37.14.220 | с решеткой из алюминия окрашенного | 24 | 140 | 372 | 2200 | 11304.432 | 9644.807 | 7993.498 | 23.4 | внутрипольный | КВК 24-37.14.220 | Медно-алюминиевый внутрипольный конвектор Гольфстрим-В с решеткой из алюминия окрашенного. Высота = 140 мм, длина=2200 мм, глубина=372 мм. | 50 | 120 | ОАО «ФИРМА ИЗОТЕРМ» тел.+7(812)322-88-82 | 0 | https://isoterm.ru/product/vnutripolnye-konvektory/vnutripolnyy-konvektor-golfstrim-24v/ | 110
Гольфстрим-В, КВК 24-37.14.230 с решеткой из алюминия окрашенного | Гольфстрим-В | КВК 24-37.14.230 | с решеткой из алюминия окрашенного | 24 | 140 | 372 | 2300 | 11342.736 | 9677.488 | 8020.583 | 25.9 | внутрипольный | КВК 24-37.14.230 | Медно-алюминиевый внутрипольный конвектор Гольфстрим-В с решеткой из алюминия окрашенного. Высота = 140 мм, длина=2300 мм, глубина=372 мм. | 50 | 120 | ОАО «ФИРМА ИЗОТЕРМ» тел.+7(812)322-88-82 | 0 | https://isoterm.ru/product/vnutripolnye-konvektory/vnutripolnyy-konvektor-golfstrim-24v/ | 110
Гольфстрим-В, КВК 24-37.14.240 с решеткой из алюминия окрашенного | Гольфстрим-В | КВК 24-37.14.240 | с решеткой из алюминия окрашенного | 24 | 140 | 372 | 2400 | 12092.401 | 10317.093 | 8550.68 | 27 | внутрипольный | КВК 24-37.14.240 | Медно-алюминиевый внутрипольный конвектор Гольфстрим-В с решеткой из алюминия окрашенного. Высота = 140 мм, длина=2400 мм, глубина=372 мм. | 50 | 120 | ОАО «ФИРМА ИЗОТЕРМ» тел.+7(812)322-88-82 | 0 | https://isoterm.ru/product/vnutripolnye-konvektory/vnutripolnyy-konvektor-golfstrim-24v/ | 110
Гольфстрим-В, КВК 24-37.14.250 с решеткой из алюминия окрашенного | Гольфстрим-В | КВК 24-37.14.250 | с решеткой из алюминия окрашенного | 24 | 140 | 372 | 2500 | 12835.683 | 10951.252 | 9076.263 | 28.1 | внутрипольный | КВК 24-37.14.250 | Медно-алюминиевый внутрипольный конвектор Гольфстрим-В с решеткой из алюминия окрашенного. Высота = 140 мм, длина=2500 мм, глубина=372 мм. | 50 | 120 | ОАО «ФИРМА ИЗОТЕРМ» тел.+7(812)322-88-82 | 0 | https://isoterm.ru/product/vnutripolnye-konvektory/vnutripolnyy-konvektor-golfstrim-24v/ | 110
Гольфстрим-В, КВК 24-37.14.260 с решеткой из алюминия окрашенного | Гольфстрим-В | КВК 24-37.14.260 | с решеткой из алюминия окрашенного | 24 | 140 | 372 | 2600 | 13577.767 | 11584.39 | 9601 | 28.1 | внутрипольный | КВК 24-37.14.260 | Медно-алюминиевый внутрипольный конвектор Гольфстрим-В с решеткой из алюминия окрашенного. Высота = 140 мм, длина=2600 мм, глубина=372 мм. | 50 | 120 | ОАО «ФИРМА ИЗОТЕРМ» тел.+7(812)322-88-82 | 0 | https://isoterm.ru/product/vnutripolnye-konvektory/vnutripolnyy-konvektor-golfstrim-24v/ | 110
Гольфстрим-В, КВК 24-37.14.270 с решеткой из алюминия окрашенного | Гольфстрим-В | КВК 24-37.14.270 | с решеткой из алюминия окрашенного | 24 | 140 | 372 | 2700 | 14327.432 | 12223.995 | 10131.097 | 30.6 | внутрипольный | КВК 24-37.14.270 | Медно-алюминиевый внутрипольный конвектор Гольфстрим-В с решеткой из алюминия окрашенного. Высота = 140 мм, длина=2700 мм, глубина=372 мм. | 50 | 120 | ОАО «ФИРМА ИЗОТЕРМ» тел.+7(812)322-88-82 | 0 | https://isoterm.ru/product/vnutripolnye-konvektory/vnutripolnyy-konvektor-golfstrim-24v/ | 110
Гольфстрим-В, КВК 24-37.14.280 с решеткой из алюминия окрашенного | Гольфстрим-В | КВК 24-37.14.280 | с решеткой из алюминия окрашенного | 24 | 140 | 372 | 2800 | 15070.714 | 12858.154 | 10656.68 | 31.7 | внутрипольный | КВК 24-37.14.280 | Медно-алюминиевый внутрипольный конвектор Гольфстрим-В с решеткой из алюминия окрашенного. Высота = 140 мм, длина=2800 мм, глубина=372 мм. | 50 | 120 | ОАО «ФИРМА ИЗОТЕРМ» тел.+7(812)322-88-82 | 0 | https://isoterm.ru/product/vnutripolnye-konvektory/vnutripolnyy-konvektor-golfstrim-24v/ | 110
Гольфстрим-В, КВК 24-37.14.290 с решеткой из алюминия окрашенного | Гольфстрим-В | КВК 24-37.14.290 | с решеткой из алюминия окрашенного | 24 | 140 | 372 | 2900 | 15812.798 | 13491.292 | 11181.417 | 32.8 | внутрипольный | КВК 24-37.14.290 | Медно-алюминиевый внутрипольный конвектор Гольфстрим-В с решеткой из алюминия окрашенного. Высота = 140 мм, длина=2900 мм, глубина=372 мм. | 50 | 120 | ОАО «ФИРМА ИЗОТЕРМ» тел.+7(812)322-88-82 | 0 | https://isoterm.ru/product/vnutripolnye-konvektory/vnutripolnyy-konvektor-golfstrim-24v/ | 110
Гольфстрим-В, КВК 24-37.14.300 с решеткой из алюминия окрашенного | Гольфстрим-В | КВК 24-37.14.300 | с решеткой из алюминия окрашенного | 24 | 140 | 372 | 3000 | 15854.693 | 13527.036 | 11211.042 | 32.8 | внутрипольный | КВК 24-37.14.300 | Медно-алюминиевый внутрипольный конвектор Гольфстрим-В с решеткой из алюминия окрашенного. Высота = 140 мм, длина=3000 мм, глубина=372 мм. | 50 | 120 | ОАО «ФИРМА ИЗОТЕРМ» тел.+7(812)322-88-82 | 0 | https://isoterm.ru/product/vnutripolnye-konvektory/vnutripolnyy-konvektor-golfstrim-24v/ | 110
Гольфстрим-В, КВК 24-37.14.310 с решеткой из алюминия окрашенного | Гольфстрим-В | КВК 24-37.14.310 | с решеткой из алюминия окрашенного | 24 | 140 | 372 | 3100 | 16601.964 | 14164.599 | 11739.446 | 36.4 | внутрипольный | КВК 24-37.14.310 | Медно-алюминиевый внутрипольный конвектор Гольфстрим-В с решеткой из алюминия окрашенного. Высота = 140 мм, длина=3100 мм, глубина=372 мм. | 50 | 120 | ОАО «ФИРМА ИЗОТЕРМ» тел.+7(812)322-88-82 | 0 | https://isoterm.ru/product/vnutripolnye-konvektory/vnutripolnyy-konvektor-golfstrim-24v/ | 110
Гольфстрим-В, КВК 24-37.14.320 с решеткой из алюминия окрашенного | Гольфстрим-В | КВК 24-37.14.320 | с решеткой из алюминия окрашенного | 24 | 140 | 372 | 3200 | 15084.28 | 12869.728 | 10666.273 | 28 | внутрипольный | КВК 24-37.14.320 | Медно-алюминиевый внутрипольный конвектор Гольфстрим-В с решеткой из алюминия окрашенного. Высота = 140 мм, длина=3200 мм, глубина=372 мм. | 50 | 120 | ОАО «ФИРМА ИЗОТЕРМ» тел.+7(812)322-88-82 | 0 | https://isoterm.ru/product/vnutripolnye-konvektory/vnutripolnyy-konvektor-golfstrim-24v/ | 110
Гольфстрим-В, КВК 24-37.14.330 с решеткой из алюминия окрашенного | Гольфстрим-В | КВК 24-37.14.330 | с решеткой из алюминия окрашенного | 24 | 140 | 372 | 3300 | 15826.364 | 13502.866 | 11191.01 | 30.6 | внутрипольный | КВК 24-37.14.330 | Медно-алюминиевый внутрипольный конвектор Гольфстрим-В с решеткой из алюминия окрашенного. Высота = 140 мм, длина=3300 мм, глубина=372 мм. | 50 | 120 | ОАО «ФИРМА ИЗОТЕРМ» тел.+7(812)322-88-82 | 0 | https://isoterm.ru/product/vnutripolnye-konvektory/vnutripolnyy-konvektor-golfstrim-24v/ | 110
Гольфстрим-В, КВК 24-37.14.340 с решеткой из алюминия окрашенного | Гольфстрим-В | КВК 24-37.14.340 | с решеткой из алюминия окрашенного | 24 | 140 | 372 | 3400 | 16568.448 | 14136.004 | 11715.746 | 33.2 | внутрипольный | КВК 24-37.14.340 | Медно-алюминиевый внутрипольный конвектор Гольфстрим-В с решеткой из алюминия окрашенного. Высота = 140 мм, длина=3400 мм, глубина=372 мм. | 50 | 120 | ОАО «ФИРМА ИЗОТЕРМ» тел.+7(812)322-88-82 | 0 | https://isoterm.ru/product/vnutripolnye-konvektory/vnutripolnyy-konvektor-golfstrim-24v/ | 110
Гольфстрим-В, КВК 24-37.14.350 с решеткой из алюминия окрашенного | Гольфстрим-В | КВК 24-37.14.350 | с решеткой из алюминия окрашенного | 24 | 140 | 372 | 3500 | 17314.124 | 14772.205 | 12243.022 | 34.2 | внутрипольный | КВК 24-37.14.350 | Медно-алюминиевый внутрипольный конвектор Гольфстрим-В с решеткой из алюминия окрашенного. Высота = 140 мм, длина=3500 мм, глубина=372 мм. | 50 | 120 | ОАО «ФИРМА ИЗОТЕРМ» тел.+7(812)322-88-82 | 0 | https://isoterm.ru/product/vnutripolnye-konvektory/vnutripolnyy-konvektor-golfstrim-24v/ | 110
Гольфстрим-В, КВК 24-37.14.360 с решеткой из алюминия окрашенного | Гольфстрим-В | КВК 24-37.14.360 | с решеткой из алюминия окрашенного | 24 | 140 | 372 | 3600 | 18059.799 | 15408.406 | 12770.298 | 35.2 | внутрипольный | КВК 24-37.14.360 | Медно-алюминиевый внутрипольный конвектор Гольфстрим-В с решеткой из алюминия окрашенного. Высота = 140 мм, длина=3600 мм, глубина=372 мм. | 50 | 120 | ОАО «ФИРМА ИЗОТЕРМ» тел.+7(812)322-88-82 | 0 | https://isoterm.ru/product/vnutripolnye-konvektory/vnutripolnyy-konvektor-golfstrim-24v/ | 110
Гольфстрим-В, КВК 24-37.14.370 с решеткой из алюминия окрашенного | Гольфстрим-В | КВК 24-37.14.370 | с решеткой из алюминия окрашенного | 24 | 140 | 372 | 3700 | 18099.3 | 15442.108 | 12798.23 | 36.3 | внутрипольный | КВК 24-37.14.370 | Медно-алюминиевый внутрипольный конвектор Гольфстрим-В с решеткой из алюминия окрашенного. Высота = 140 мм, длина=3700 мм, глубина=372 мм. | 50 | 120 | ОАО «ФИРМА ИЗОТЕРМ» тел.+7(812)322-88-82 | 0 | https://isoterm.ru/product/vnutripolnye-konvektory/vnutripolnyy-konvektor-golfstrim-24v/ | 110
Гольфстрим-В, КВК 24-37.14.380 с решеткой из алюминия окрашенного | Гольфстрим-В | КВК 24-37.14.380 | с решеткой из алюминия окрашенного | 24 | 140 | 372 | 3800 | 18138.801 | 15475.81 | 12826.162 | 37.4 | внутрипольный | КВК 24-37.14.380 | Медно-алюминиевый внутрипольный конвектор Гольфстрим-В с решеткой из алюминия окрашенного. Высота = 140 мм, длина=3800 мм, глубина=372 мм. | 50 | 120 | ОАО «ФИРМА ИЗОТЕРМ» тел.+7(812)322-88-82 | 0 | https://isoterm.ru/product/vnutripolnye-konvektory/vnutripolnyy-konvektor-golfstrim-24v/ | 110
Гольфстрим-В, КВК 24-37.14.390 с решеткой из алюминия окрашенного | Гольфстрим-В | КВК 24-37.14.390 | с решеткой из алюминия окрашенного | 24 | 140 | 372 | 3900 | 18884.876 | 16112.352 | 13353.72 | 37.4 | внутрипольный | КВК 24-37.14.390 | Медно-алюминиевый внутрипольный конвектор Гольфстрим-В с решеткой из алюминия окрашенного. Высота = 140 мм, длина=3900 мм, глубина=372 мм. | 50 | 120 | ОАО «ФИРМА ИЗОТЕРМ» тел.+7(812)322-88-82 | 0 | https://isoterm.ru/product/vnutripolnye-konvektory/vnutripolnyy-konvektor-golfstrim-24v/ | 110
Гольфстрим-В, КВК 24-37.14.400 с решеткой из алюминия окрашенного | Гольфстрим-В | КВК 24-37.14.400 | с решеткой из алюминия окрашенного | 24 | 140 | 372 | 4000 | 19630.95 | 16748.894 | 13881.278 | 37.4 | внутрипольный | КВК 24-37.14.400 | Медно-алюминиевый внутрипольный конвектор Гольфстрим-В с решеткой из алюминия окрашенного. Высота = 140 мм, длина=4000 мм, глубина=372 мм. | 50 | 120 | ОАО «ФИРМА ИЗОТЕРМ» тел.+7(812)322-88-82 | 0 | https://isoterm.ru/product/vnutripolnye-konvektory/vnutripolnyy-konvektor-golfstrim-24v/ | 110
Гольфстрим-В, КВК 24-37.14.410 с решеткой из алюминия окрашенного | Гольфстрим-В | КВК 24-37.14.410 | с решеткой из алюминия окрашенного | 24 | 140 | 372 | 4100 | 20376.625 | 17385.095 | 14408.554 | 41 | внутрипольный | КВК 24-37.14.410 | Медно-алюминиевый внутрипольный конвектор Гольфстрим-В с решеткой из алюминия окрашенного. Высота = 140 мм, длина=4100 мм, глубина=372 мм. | 50 | 120 | ОАО «ФИРМА ИЗОТЕРМ» тел.+7(812)322-88-82 | 0 | https://isoterm.ru/product/vnutripolnye-konvektory/vnutripolnyy-konvektor-golfstrim-24v/ | 110
Гольфстрим-В, КВК 24-37.14.420 с решеткой из алюминия окрашенного | Гольфстрим-В | КВК 24-37.14.420 | с решеткой из алюминия окрашенного | 24 | 140 | 372 | 4200 | 21122.301 | 18021.296 | 14935.829 | 44.6 | внутрипольный | КВК 24-37.14.420 | Медно-алюминиевый внутрипольный конвектор Гольфстрим-В с решеткой из алюминия окрашенного. Высота = 140 мм, длина=4200 мм, глубина=372 мм. | 50 | 120 | ОАО «ФИРМА ИЗОТЕРМ» тел.+7(812)322-88-82 | 0 | https://isoterm.ru/product/vnutripolnye-konvektory/vnutripolnyy-konvektor-golfstrim-24v/ | 110
Гольфстрим-В, КВК 24-37.14.430 с решеткой из алюминия окрашенного | Гольфстрим-В | КВК 24-37.14.430 | с решеткой из алюминия окрашенного | 24 | 140 | 372 | 4300 | 21865.582 | 18655.455 | 15461.413 | 45.7 | внутрипольный | КВК 24-37.14.430 | Медно-алюминиевый внутрипольный конвектор Гольфстрим-В с решеткой из алюминия окрашенного. Высота = 140 мм, длина=4300 мм, глубина=372 мм. | 50 | 120 | ОАО «ФИРМА ИЗОТЕРМ» тел.+7(812)322-88-82 | 0 | https://isoterm.ru/product/vnutripolnye-konvektory/vnutripolnyy-konvektor-golfstrim-24v/ | 110
Гольфстрим-В, КВК 24-37.14.440 с решеткой из алюминия окрашенного | Гольфстрим-В | КВК 24-37.14.440 | с решеткой из алюминия окрашенного | 24 | 140 | 372 | 4400 | 22608.864 | 19289.614 | 15986.996 | 46.8 | внутрипольный | КВК 24-37.14.440 | Медно-алюминиевый внутрипольный конвектор Гольфстрим-В с решеткой из алюминия окрашенного. Высота = 140 мм, длина=4400 мм, глубина=372 мм. | 50 | 120 | ОАО «ФИРМА ИЗОТЕРМ» тел.+7(812)322-88-82 | 0 | https://isoterm.ru/product/vnutripolnye-konvektory/vnutripolnyy-konvektor-golfstrim-24v/ | 110
Гольфстрим-В, КВК 24-37.14.450 с решеткой из алюминия окрашенного | Гольфстрим-В | КВК 24-37.14.450 | с решеткой из алюминия окрашенного | 24 | 140 | 372 | 4500 | 22647.168 | 19322.295 | 16014.081 | 49.3 | внутрипольный | КВК 24-37.14.450 | Медно-алюминиевый внутрипольный конвектор Гольфстрим-В с решеткой из алюминия окрашенного. Высота = 140 мм, длина=4500 мм, глубина=372 мм. | 50 | 120 | ОАО «ФИРМА ИЗОТЕРМ» тел.+7(812)322-88-82 | 0 | https://isoterm.ru/product/vnutripolnye-konvektory/vnutripolnyy-konvektor-golfstrim-24v/ | 110
Гольфстрим-В, КВК 24-37.14.460 с решеткой из алюминия окрашенного | Гольфстрим-В | КВК 24-37.14.460 | с решеткой из алюминия окрашенного | 24 | 140 | 372 | 4600 | 22685.472 | 19354.975 | 16041.166 | 51.8 | внутрипольный | КВК 24-37.14.460 | Медно-алюминиевый внутрипольный конвектор Гольфстрим-В с решеткой из алюминия окрашенного. Высота = 140 мм, длина=4600 мм, глубина=372 мм. | 50 | 120 | ОАО «ФИРМА ИЗОТЕРМ» тел.+7(812)322-88-82 | 0 | https://isoterm.ru/product/vnutripolnye-konvektory/vnutripolnyy-konvektor-golfstrim-24v/ | 110
Гольфстрим-В, КВК 24-37.14.470 с решеткой из алюминия окрашенного | Гольфстрим-В | КВК 24-37.14.470 | с решеткой из алюминия окрашенного | 24 | 140 | 372 | 4700 | 23435.137 | 19994.581 | 16571.263 | 52.9 | внутрипольный | КВК 24-37.14.470 | Медно-алюминиевый внутрипольный конвектор Гольфстрим-В с решеткой из алюминия окрашенного. Высота = 140 мм, длина=4700 мм, глубина=372 мм. | 50 | 120 | ОАО «ФИРМА ИЗОТЕРМ» тел.+7(812)322-88-82 | 0 | https://isoterm.ru/product/vnutripolnye-konvektory/vnutripolnyy-konvektor-golfstrim-24v/ | 110
Гольфстрим-В, КВК 24-37.14.480 с решеткой из алюминия окрашенного | Гольфстрим-В | КВК 24-37.14.480 | с решеткой из алюминия окрашенного | 24 | 140 | 372 | 4800 | 24184.802 | 20634.186 | 17101.361 | 54 | внутрипольный | КВК 24-37.14.480 | Медно-алюминиевый внутрипольный конвектор Гольфстрим-В с решеткой из алюминия окрашенного. Высота = 140 мм, длина=4800 мм, глубина=372 мм. | 50 | 120 | ОАО «ФИРМА ИЗОТЕРМ» тел.+7(812)322-88-82 | 0 | https://isoterm.ru/product/vnutripolnye-konvektory/vnutripolnyy-konvektor-golfstrim-24v/ | 110
Гольфстрим-В, КВК 24-37.14.490 с решеткой из алюминия окрашенного | Гольфстрим-В | КВК 24-37.14.490 | с решеткой из алюминия окрашенного | 24 | 140 | 372 | 4900 | 24928.084 | 21268.345 | 17626.944 | 55.1 | внутрипольный | КВК 24-37.14.490 | Медно-алюминиевый внутрипольный конвектор Гольфстрим-В с решеткой из алюминия окрашенного. Высота = 140 мм, длина=4900 мм, глубина=372 мм. | 50 | 120 | ОАО «ФИРМА ИЗОТЕРМ» тел.+7(812)322-88-82 | 0 | https://isoterm.ru/product/vnutripolnye-konvektory/vnutripolnyy-konvektor-golfstrim-24v/ | 110
Гольфстрим-В, КВК 24-37.14.500 с решеткой из алюминия окрашенного | Гольфстрим-В | КВК 24-37.14.500 | с решеткой из алюминия окрашенного | 24 | 140 | 372 | 5000 | 25671.365 | 21902.504 | 18152.527 | 56.2 | внутрипольный | КВК 24-37.14.500 | Медно-алюминиевый внутрипольный конвектор Гольфстрим-В с решеткой из алюминия окрашенного. Высота = 140 мм, длина=5000 мм, глубина=372 мм. | 50 | 120 | ОАО «ФИРМА ИЗОТЕРМ» тел.+7(812)322-88-82 | 0 | https://isoterm.ru/product/vnutripolnye-konvektory/vnutripolnyy-konvektor-golfstrim-24v/ | 110
Гольфстрим-В, КВК 24-37.14.510 с решеткой из алюминия окрашенного | Гольфстрим-В | КВК 24-37.14.510 | с решеткой из алюминия окрашенного | 24 | 140 | 372 | 5100 | 26413.449 | 22535.642 | 18677.263 | 56.2 | внутрипольный | КВК 24-37.14.510 | Медно-алюминиевый внутрипольный конвектор Гольфстрим-В с решеткой из алюминия окрашенного. Высота = 140 мм, длина=5100 мм, глубина=372 мм. | 50 | 120 | ОАО «ФИРМА ИЗОТЕРМ» тел.+7(812)322-88-82 | 0 | https://isoterm.ru/product/vnutripolnye-konvektory/vnutripolnyy-konvektor-golfstrim-24v/ | 110
Гольфстрим-В, КВК 24-37.14.520 с решеткой из алюминия окрашенного | Гольфстрим-В | КВК 24-37.14.520 | с решеткой из алюминия окрашенного | 24 | 140 | 372 | 5200 | 27155.534 | 23168.779 | 19202 | 56.2 | внутрипольный | КВК 24-37.14.520 | Медно-алюминиевый внутрипольный конвектор Гольфстрим-В с решеткой из алюминия окрашенного. Высота = 140 мм, длина=5200 мм, глубина=372 мм. | 50 | 120 | ОАО «ФИРМА ИЗОТЕРМ» тел.+7(812)322-88-82 | 0 | https://isoterm.ru/product/vnutripolnye-konvektory/vnutripolnyy-konvektor-golfstrim-24v/ | 110
Гольфстрим-В, КВК 24-37.14.530 с решеткой из алюминия окрашенного | Гольфстрим-В | КВК 24-37.14.530 | с решеткой из алюминия окрашенного | 24 | 140 | 372 | 5300 | 27905.199 | 23808.385 | 19732.097 | 58.7 | внутрипольный | КВК 24-37.14.530 | Медно-алюминиевый внутрипольный конвектор Гольфстрим-В с решеткой из алюминия окрашенного. Высота = 140 мм, длина=5300 мм, глубина=372 мм. | 50 | 120 | ОАО «ФИРМА ИЗОТЕРМ» тел.+7(812)322-88-82 | 0 | https://isoterm.ru/product/vnutripolnye-konvektory/vnutripolnyy-konvektor-golfstrim-24v/ | 110
Гольфстрим-В, КВК 24-37.14.540 с решеткой из алюминия окрашенного | Гольфстрим-В | КВК 24-37.14.540 | с решеткой из алюминия окрашенного | 24 | 140 | 372 | 5400 | 28654.865 | 24447.99 | 20262.195 | 61.2 | внутрипольный | КВК 24-37.14.540 | Медно-алюминиевый внутрипольный конвектор Гольфстрим-В с решеткой из алюминия окрашенного. Высота = 140 мм, длина=5400 мм, глубина=372 мм. | 50 | 120 | ОАО «ФИРМА ИЗОТЕРМ» тел.+7(812)322-88-82 | 0 | https://isoterm.ru/product/vnutripolnye-konvektory/vnutripolnyy-konvektor-golfstrim-24v/ | 110
Гольфстрим-В, КВК 24-37.14.550 с решеткой из алюминия окрашенного | Гольфстрим-В | КВК 24-37.14.550 | с решеткой из алюминия окрашенного | 24 | 140 | 372 | 5500 | 29398.146 | 25082.149 | 20787.778 | 62.3 | внутрипольный | КВК 24-37.14.550 | Медно-алюминиевый внутрипольный конвектор Гольфстрим-В с решеткой из алюминия окрашенного. Высота = 140 мм, длина=5500 мм, глубина=372 мм. | 50 | 120 | ОАО «ФИРМА ИЗОТЕРМ» тел.+7(812)322-88-82 | 0 | https://isoterm.ru/product/vnutripolnye-konvektory/vnutripolnyy-konvektor-golfstrim-24v/ | 110
Гольфстрим-В, КВК 24-37.14.560 с решеткой из алюминия окрашенного | Гольфстрим-В | КВК 24-37.14.560 | с решеткой из алюминия окрашенного | 24 | 140 | 372 | 5600 | 30141.427 | 25716.308 | 21313.361 | 63.4 | внутрипольный | КВК 24-37.14.560 | Медно-алюминиевый внутрипольный конвектор Гольфстрим-В с решеткой из алюминия окрашенного. Высота = 140 мм, длина=5600 мм, глубина=372 мм. | 50 | 120 | ОАО «ФИРМА ИЗОТЕРМ» тел.+7(812)322-88-82 | 0 | https://isoterm.ru/product/vnutripolnye-konvektory/vnutripolnyy-konvektor-golfstrim-24v/ | 110
Гольфстрим-В, КВК 24-37.14.570 с решеткой из алюминия окрашенного | Гольфстрим-В | КВК 24-37.14.570 | с решеткой из алюминия окрашенного | 24 | 140 | 372 | 5700 | 30883.512 | 26349.446 | 21838.098 | 64.5 | внутрипольный | КВК 24-37.14.570 | Медно-алюминиевый внутрипольный конвектор Гольфстрим-В с решеткой из алюминия окрашенного. Высота = 140 мм, длина=5700 мм, глубина=372 мм. | 50 | 120 | ОАО «ФИРМА ИЗОТЕРМ» тел.+7(812)322-88-82 | 0 | https://isoterm.ru/product/vnutripolnye-konvektory/vnutripolnyy-konvektor-golfstrim-24v/ | 110
Гольфстрим-В, КВК 24-37.14.580 с решеткой из алюминия окрашенного | Гольфстрим-В | КВК 24-37.14.580 | с решеткой из алюминия окрашенного | 24 | 140 | 372 | 5800 | 31625.596 | 26982.583 | 22362.834 | 65.6 | внутрипольный | КВК 24-37.14.580 | Медно-алюминиевый внутрипольный конвектор Гольфстрим-В с решеткой из алюминия окрашенного. Высота = 140 мм, длина=5800 мм, глубина=372 мм. | 50 | 120 | ОАО «ФИРМА ИЗОТЕРМ» тел.+7(812)322-88-82 | 0 | https://isoterm.ru/product/vnutripolnye-konvektory/vnutripolnyy-konvektor-golfstrim-24v/ | 110
Гольфстрим-В, КВК 24-37.14.590 с решеткой из алюминия окрашенного | Гольфстрим-В | КВК 24-37.14.590 | с решеткой из алюминия окрашенного | 24 | 140 | 372 | 5900 | 31667.491 | 27018.328 | 22392.459 | 65.6 | внутрипольный | КВК 24-37.14.590 | Медно-алюминиевый внутрипольный конвектор Гольфстрим-В с решеткой из алюминия окрашенного. Высота = 140 мм, длина=5900 мм, глубина=372 мм. | 50 | 120 | ОАО «ФИРМА ИЗОТЕРМ» тел.+7(812)322-88-82 | 0 | https://isoterm.ru/product/vnutripolnye-konvektory/vnutripolnyy-konvektor-golfstrim-24v/ | 110
Гольфстрим-В, КВК 24-37.14.600 с решеткой из алюминия окрашенного | Гольфстрим-В | КВК 24-37.14.600 | с решеткой из алюминия окрашенного | 24 | 140 | 372 | 6000 | 31709.386 | 27054.072 | 22422.083 | 65.6 | внутрипольный | КВК 24-37.14.600 | Медно-алюминиевый внутрипольный конвектор Гольфстрим-В с решеткой из алюминия окрашенного. Высота = 140 мм, длина=6000 мм, глубина=372 мм. | 50 | 120 | ОАО «ФИРМА ИЗОТЕРМ» тел.+7(812)322-88-82 | 0 | https://isoterm.ru/product/vnutripolnye-konvektory/vnutripolnyy-konvektor-golfstrim-24v/ | 110
Гольфстрим-В, КВК 24-37.14.060 с решеткой из березы/бука/дуба | Гольфстрим-В | КВК 24-37.14.060 | с решеткой из березы/бука/дуба | 24 | 140 | 372 | 600 | 1501.326 | 1280.913 | 1061.605 | 3.6 | внутрипольный | КВК 24-37.14.060 | Медно-алюминиевый внутрипольный конвектор Гольфстрим-В с решеткой из березы/бука/дуба. Высота = 140 мм, длина=600 мм, глубина=372 мм. | 50 | 120 | ОАО «ФИРМА ИЗОТЕРМ» тел.+7(812)322-88-82 | 0 | https://isoterm.ru/product/vnutripolnye-konvektory/vnutripolnyy-konvektor-golfstrim-24v/ | 110
Гольфстрим-В, КВК 24-37.14.070 с решеткой из березы/бука/дуба | Гольфстрим-В | КВК 24-37.14.070 | с решеткой из березы/бука/дуба | 24 | 140 | 372 | 700 | 2244.607 | 1915.072 | 1587.188 | 4.7 | внутрипольный | КВК 24-37.14.070 | Медно-алюминиевый внутрипольный конвектор Гольфстрим-В с решеткой из березы/бука/дуба. Высота = 140 мм, длина=700 мм, глубина=372 мм. | 50 | 120 | ОАО «ФИРМА ИЗОТЕРМ» тел.+7(812)322-88-82 | 0 | https://isoterm.ru/product/vnutripolnye-konvektory/vnutripolnyy-konvektor-golfstrim-24v/ | 110
Гольфстрим-В, КВК 24-37.14.080 с решеткой из березы/бука/дуба | Гольфстрим-В | КВК 24-37.14.080 | с решеткой из березы/бука/дуба | 24 | 140 | 372 | 800 | 2282.911 | 1947.753 | 1614.274 | 4.7 | внутрипольный | КВК 24-37.14.080 | Медно-алюминиевый внутрипольный конвектор Гольфстрим-В с решеткой из березы/бука/дуба. Высота = 140 мм, длина=800 мм, глубина=372 мм. | 50 | 120 | ОАО «ФИРМА ИЗОТЕРМ» тел.+7(812)322-88-82 | 0 | https://isoterm.ru/product/vnutripolnye-konvektory/vnutripolnyy-konvektor-golfstrim-24v/ | 110
Гольфстрим-В, КВК 24-37.14.090 с решеткой из березы/бука/дуба | Гольфстрим-В | КВК 24-37.14.090 | с решеткой из березы/бука/дуба | 24 | 140 | 372 | 900 | 3032.577 | 2587.358 | 2144.371 | 7.2 | внутрипольный | КВК 24-37.14.090 | Медно-алюминиевый внутрипольный конвектор Гольфстрим-В с решеткой из березы/бука/дуба. Высота = 140 мм, длина=900 мм, глубина=372 мм. | 50 | 120 | ОАО «ФИРМА ИЗОТЕРМ» тел.+7(812)322-88-82 | 0 | https://isoterm.ru/product/vnutripolnye-konvektory/vnutripolnyy-konvektor-golfstrim-24v/ | 110
Гольфстрим-В, КВК 24-37.14.100 с решеткой из березы/бука/дуба | Гольфстрим-В | КВК 24-37.14.100 | с решеткой из березы/бука/дуба | 24 | 140 | 372 | 1000 | 3775.858 | 3221.517 | 2669.954 | 8.3 | внутрипольный | КВК 24-37.14.100 | Медно-алюминиевый внутрипольный конвектор Гольфстрим-В с решеткой из березы/бука/дуба. Высота = 140 мм, длина=1000 мм, глубина=372 мм. | 50 | 120 | ОАО «ФИРМА ИЗОТЕРМ» тел.+7(812)322-88-82 | 0 | https://isoterm.ru/product/vnutripolnye-konvektory/vnutripolnyy-konvektor-golfstrim-24v/ | 110
Гольфстрим-В, КВК 24-37.14.110 с решеткой из березы/бука/дуба | Гольфстрим-В | КВК 24-37.14.110 | с решеткой из березы/бука/дуба | 24 | 140 | 372 | 1100 | 4553.432 | 3884.934 | 3219.786 | 9.4 | внутрипольный | КВК 24-37.14.110 | Медно-алюминиевый внутрипольный конвектор Гольфстрим-В с решеткой из березы/бука/дуба. Высота = 140 мм, длина=1100 мм, глубина=372 мм. | 50 | 120 | ОАО «ФИРМА ИЗОТЕРМ» тел.+7(812)322-88-82 | 0 | https://isoterm.ru/product/vnutripolnye-konvektory/vnutripolnyy-konvektor-golfstrim-24v/ | 110
Гольфстрим-В, КВК 24-37.14.120 с решеткой из березы/бука/дуба | Гольфстрим-В | КВК 24-37.14.120 | с решеткой из березы/бука/дуба | 24 | 140 | 372 | 1200 | 4559.837 | 3890.399 | 3224.315 | 9.4 | внутрипольный | КВК 24-37.14.120 | Медно-алюминиевый внутрипольный конвектор Гольфстрим-В с решеткой из березы/бука/дуба. Высота = 140 мм, длина=1200 мм, глубина=372 мм. | 50 | 120 | ОАО «ФИРМА ИЗОТЕРМ» тел.+7(812)322-88-82 | 0 | https://isoterm.ru/product/vnutripolnye-konvektory/vnutripolnyy-konvektor-golfstrim-24v/ | 110
Гольфстрим-В, КВК 24-37.14.130 с решеткой из березы/бука/дуба | Гольфстрим-В | КВК 24-37.14.130 | с решеткой из березы/бука/дуба | 24 | 140 | 372 | 1300 | 5307.109 | 4527.962 | 3752.72 | 11.9 | внутрипольный | КВК 24-37.14.130 | Медно-алюминиевый внутрипольный конвектор Гольфстрим-В с решеткой из березы/бука/дуба. Высота = 140 мм, длина=1300 мм, глубина=372 мм. | 50 | 120 | ОАО «ФИРМА ИЗОТЕРМ» тел.+7(812)322-88-82 | 0 | https://isoterm.ru/product/vnutripolnye-konvektory/vnutripolnyy-konvektor-golfstrim-24v/ | 110
Гольфстрим-В, КВК 24-37.14.140 с решеткой из березы/бука/дуба | Гольфстрим-В | КВК 24-37.14.140 | с решеткой из березы/бука/дуба | 24 | 140 | 372 | 1400 | 6049.193 | 5161.1 | 4277.456 | 13 | внутрипольный | КВК 24-37.14.140 | Медно-алюминиевый внутрипольный конвектор Гольфстрим-В с решеткой из березы/бука/дуба. Высота = 140 мм, длина=1400 мм, глубина=372 мм. | 50 | 120 | ОАО «ФИРМА ИЗОТЕРМ» тел.+7(812)322-88-82 | 0 | https://isoterm.ru/product/vnutripolnye-konvektory/vnutripolnyy-konvektor-golfstrim-24v/ | 110
Гольфстрим-В, КВК 24-37.14.150 с решеткой из березы/бука/дуба | Гольфстрим-В | КВК 24-37.14.150 | с решеткой из березы/бука/дуба | 24 | 140 | 372 | 1500 | 6794.868 | 5797.301 | 4804.732 | 14 | внутрипольный | КВК 24-37.14.150 | Медно-алюминиевый внутрипольный конвектор Гольфстрим-В с решеткой из березы/бука/дуба. Высота = 140 мм, длина=1500 мм, глубина=372 мм. | 50 | 120 | ОАО «ФИРМА ИЗОТЕРМ» тел.+7(812)322-88-82 | 0 | https://isoterm.ru/product/vnutripolnye-konvektory/vnutripolnyy-konvektor-golfstrim-24v/ | 110
Гольфстрим-В, КВК 24-37.14.160 с решеткой из березы/бука/дуба | Гольфстрим-В | КВК 24-37.14.160 | с решеткой из березы/бука/дуба | 24 | 140 | 372 | 1600 | 7542.14 | 6434.864 | 5333.137 | 14 | внутрипольный | КВК 24-37.14.160 | Медно-алюминиевый внутрипольный конвектор Гольфстрим-В с решеткой из березы/бука/дуба. Высота = 140 мм, длина=1600 мм, глубина=372 мм. | 50 | 120 | ОАО «ФИРМА ИЗОТЕРМ» тел.+7(812)322-88-82 | 0 | https://isoterm.ru/product/vnutripolnye-konvektory/vnutripolnyy-konvektor-golfstrim-24v/ | 110
Гольфстрим-В, КВК 24-37.14.170 с решеткой из березы/бука/дуба | Гольфстрим-В | КВК 24-37.14.170 | с решеткой из березы/бука/дуба | 24 | 140 | 372 | 1700 | 8284.224 | 7068.002 | 5857.873 | 16.6 | внутрипольный | КВК 24-37.14.170 | Медно-алюминиевый внутрипольный конвектор Гольфстрим-В с решеткой из березы/бука/дуба. Высота = 140 мм, длина=1700 мм, глубина=372 мм. | 50 | 120 | ОАО «ФИРМА ИЗОТЕРМ» тел.+7(812)322-88-82 | 0 | https://isoterm.ru/product/vnutripolnye-konvektory/vnutripolnyy-konvektor-golfstrim-24v/ | 110
Гольфстрим-В, КВК 24-37.14.180 с решеткой из березы/бука/дуба | Гольфстрим-В | КВК 24-37.14.180 | с решеткой из березы/бука/дуба | 24 | 140 | 372 | 1800 | 9029.9 | 7704.203 | 6385.149 | 17.6 | внутрипольный | КВК 24-37.14.180 | Медно-алюминиевый внутрипольный конвектор Гольфстрим-В с решеткой из березы/бука/дуба. Высота = 140 мм, длина=1800 мм, глубина=372 мм. | 50 | 120 | ОАО «ФИРМА ИЗОТЕРМ» тел.+7(812)322-88-82 | 0 | https://isoterm.ru/product/vnutripolnye-konvektory/vnutripolnyy-konvektor-golfstrim-24v/ | 110
Гольфстрим-В, КВК 24-37.14.190 с решеткой из березы/бука/дуба | Гольфстрим-В | КВК 24-37.14.190 | с решеткой из березы/бука/дуба | 24 | 140 | 372 | 1900 | 9069.401 | 7737.905 | 6413.081 | 18.7 | внутрипольный | КВК 24-37.14.190 | Медно-алюминиевый внутрипольный конвектор Гольфстрим-В с решеткой из березы/бука/дуба. Высота = 140 мм, длина=1900 мм, глубина=372 мм. | 50 | 120 | ОАО «ФИРМА ИЗОТЕРМ» тел.+7(812)322-88-82 | 0 | https://isoterm.ru/product/vnutripolnye-konvektory/vnutripolnyy-konvektor-golfstrim-24v/ | 110
Гольфстрим-В, КВК 24-37.14.200 с решеткой из березы/бука/дуба | Гольфстрим-В | КВК 24-37.14.200 | с решеткой из березы/бука/дуба | 24 | 140 | 372 | 2000 | 9815.475 | 8374.447 | 6940.639 | 18.7 | внутрипольный | КВК 24-37.14.200 | Медно-алюминиевый внутрипольный конвектор Гольфстрим-В с решеткой из березы/бука/дуба. Высота = 140 мм, длина=2000 мм, глубина=372 мм. | 50 | 120 | ОАО «ФИРМА ИЗОТЕРМ» тел.+7(812)322-88-82 | 0 | https://isoterm.ru/product/vnutripolnye-konvektory/vnutripolnyy-konvektor-golfstrim-24v/ | 110
Гольфстрим-В, КВК 24-37.14.210 с решеткой из березы/бука/дуба | Гольфстрим-В | КВК 24-37.14.210 | с решеткой из березы/бука/дуба | 24 | 140 | 372 | 2100 | 10561.15 | 9010.648 | 7467.915 | 22.3 | внутрипольный | КВК 24-37.14.210 | Медно-алюминиевый внутрипольный конвектор Гольфстрим-В с решеткой из березы/бука/дуба. Высота = 140 мм, длина=2100 мм, глубина=372 мм. | 50 | 120 | ОАО «ФИРМА ИЗОТЕРМ» тел.+7(812)322-88-82 | 0 | https://isoterm.ru/product/vnutripolnye-konvektory/vnutripolnyy-konvektor-golfstrim-24v/ | 110
Гольфстрим-В, КВК 24-37.14.220 с решеткой из березы/бука/дуба | Гольфстрим-В | КВК 24-37.14.220 | с решеткой из березы/бука/дуба | 24 | 140 | 372 | 2200 | 11304.432 | 9644.807 | 7993.498 | 23.4 | внутрипольный | КВК 24-37.14.220 | Медно-алюминиевый внутрипольный конвектор Гольфстрим-В с решеткой из березы/бука/дуба. Высота = 140 мм, длина=2200 мм, глубина=372 мм. | 50 | 120 | ОАО «ФИРМА ИЗОТЕРМ» тел.+7(812)322-88-82 | 0 | https://isoterm.ru/product/vnutripolnye-konvektory/vnutripolnyy-konvektor-golfstrim-24v/ | 110
Гольфстрим-В, КВК 24-37.14.230 с решеткой из березы/бука/дуба | Гольфстрим-В | КВК 24-37.14.230 | с решеткой из березы/бука/дуба | 24 | 140 | 372 | 2300 | 11342.736 | 9677.488 | 8020.583 | 25.9 | внутрипольный | КВК 24-37.14.230 | Медно-алюминиевый внутрипольный конвектор Гольфстрим-В с решеткой из березы/бука/дуба. Высота = 140 мм, длина=2300 мм, глубина=372 мм. | 50 | 120 | ОАО «ФИРМА ИЗОТЕРМ» тел.+7(812)322-88-82 | 0 | https://isoterm.ru/product/vnutripolnye-konvektory/vnutripolnyy-konvektor-golfstrim-24v/ | 110
Гольфстрим-В, КВК 24-37.14.240 с решеткой из березы/бука/дуба | Гольфстрим-В | КВК 24-37.14.240 | с решеткой из березы/бука/дуба | 24 | 140 | 372 | 2400 | 12092.401 | 10317.093 | 8550.68 | 27 | внутрипольный | КВК 24-37.14.240 | Медно-алюминиевый внутрипольный конвектор Гольфстрим-В с решеткой из березы/бука/дуба. Высота = 140 мм, длина=2400 мм, глубина=372 мм. | 50 | 120 | ОАО «ФИРМА ИЗОТЕРМ» тел.+7(812)322-88-82 | 0 | https://isoterm.ru/product/vnutripolnye-konvektory/vnutripolnyy-konvektor-golfstrim-24v/ | 110
Гольфстрим-В, КВК 24-37.14.250 с решеткой из березы/бука/дуба | Гольфстрим-В | КВК 24-37.14.250 | с решеткой из березы/бука/дуба | 24 | 140 | 372 | 2500 | 12835.683 | 10951.252 | 9076.263 | 28.1 | внутрипольный | КВК 24-37.14.250 | Медно-алюминиевый внутрипольный конвектор Гольфстрим-В с решеткой из березы/бука/дуба. Высота = 140 мм, длина=2500 мм, глубина=372 мм. | 50 | 120 | ОАО «ФИРМА ИЗОТЕРМ» тел.+7(812)322-88-82 | 0 | https://isoterm.ru/product/vnutripolnye-konvektory/vnutripolnyy-konvektor-golfstrim-24v/ | 110
Гольфстрим-В, КВК 24-37.14.260 с решеткой из березы/бука/дуба | Гольфстрим-В | КВК 24-37.14.260 | с решеткой из березы/бука/дуба | 24 | 140 | 372 | 2600 | 13577.767 | 11584.39 | 9601 | 28.1 | внутрипольный | КВК 24-37.14.260 | Медно-алюминиевый внутрипольный конвектор Гольфстрим-В с решеткой из березы/бука/дуба. Высота = 140 мм, длина=2600 мм, глубина=372 мм. | 50 | 120 | ОАО «ФИРМА ИЗОТЕРМ» тел.+7(812)322-88-82 | 0 | https://isoterm.ru/product/vnutripolnye-konvektory/vnutripolnyy-konvektor-golfstrim-24v/ | 110
Гольфстрим-В, КВК 24-37.14.270 с решеткой из березы/бука/дуба | Гольфстрим-В | КВК 24-37.14.270 | с решеткой из березы/бука/дуба | 24 | 140 | 372 | 2700 | 14327.432 | 12223.995 | 10131.097 | 30.6 | внутрипольный | КВК 24-37.14.270 | Медно-алюминиевый внутрипольный конвектор Гольфстрим-В с решеткой из березы/бука/дуба. Высота = 140 мм, длина=2700 мм, глубина=372 мм. | 50 | 120 | ОАО «ФИРМА ИЗОТЕРМ» тел.+7(812)322-88-82 | 0 | https://isoterm.ru/product/vnutripolnye-konvektory/vnutripolnyy-konvektor-golfstrim-24v/ | 110
Гольфстрим-В, КВК 24-37.14.280 с решеткой из березы/бука/дуба | Гольфстрим-В | КВК 24-37.14.280 | с решеткой из березы/бука/дуба | 24 | 140 | 372 | 2800 | 15070.714 | 12858.154 | 10656.68 | 31.7 | внутрипольный | КВК 24-37.14.280 | Медно-алюминиевый внутрипольный конвектор Гольфстрим-В с решеткой из березы/бука/дуба. Высота = 140 мм, длина=2800 мм, глубина=372 мм. | 50 | 120 | ОАО «ФИРМА ИЗОТЕРМ» тел.+7(812)322-88-82 | 0 | https://isoterm.ru/product/vnutripolnye-konvektory/vnutripolnyy-konvektor-golfstrim-24v/ | 110
Гольфстрим-В, КВК 24-37.14.290 с решеткой из березы/бука/дуба | Гольфстрим-В | КВК 24-37.14.290 | с решеткой из березы/бука/дуба | 24 | 140 | 372 | 2900 | 15812.798 | 13491.292 | 11181.417 | 32.8 | внутрипольный | КВК 24-37.14.290 | Медно-алюминиевый внутрипольный конвектор Гольфстрим-В с решеткой из березы/бука/дуба. Высота = 140 мм, длина=2900 мм, глубина=372 мм. | 50 | 120 | ОАО «ФИРМА ИЗОТЕРМ» тел.+7(812)322-88-82 | 0 | https://isoterm.ru/product/vnutripolnye-konvektory/vnutripolnyy-konvektor-golfstrim-24v/ | 110
Гольфстрим-В, КВК 24-37.14.300 с решеткой из березы/бука/дуба | Гольфстрим-В | КВК 24-37.14.300 | с решеткой из березы/бука/дуба | 24 | 140 | 372 | 3000 | 15854.693 | 13527.036 | 11211.042 | 32.8 | внутрипольный | КВК 24-37.14.300 | Медно-алюминиевый внутрипольный конвектор Гольфстрим-В с решеткой из березы/бука/дуба. Высота = 140 мм, длина=3000 мм, глубина=372 мм. | 50 | 120 | ОАО «ФИРМА ИЗОТЕРМ» тел.+7(812)322-88-82 | 0 | https://isoterm.ru/product/vnutripolnye-konvektory/vnutripolnyy-konvektor-golfstrim-24v/ | 110
Гольфстрим-В, КВК 24-37.14.310 с решеткой из березы/бука/дуба | Гольфстрим-В | КВК 24-37.14.310 | с решеткой из березы/бука/дуба | 24 | 140 | 372 | 3100 | 16601.964 | 14164.599 | 11739.446 | 36.4 | внутрипольный | КВК 24-37.14.310 | Медно-алюминиевый внутрипольный конвектор Гольфстрим-В с решеткой из березы/бука/дуба. Высота = 140 мм, длина=3100 мм, глубина=372 мм. | 50 | 120 | ОАО «ФИРМА ИЗОТЕРМ» тел.+7(812)322-88-82 | 0 | https://isoterm.ru/product/vnutripolnye-konvektory/vnutripolnyy-konvektor-golfstrim-24v/ | 110
Гольфстрим-В, КВК 24-37.14.320 с решеткой из березы/бука/дуба | Гольфстрим-В | КВК 24-37.14.320 | с решеткой из березы/бука/дуба | 24 | 140 | 372 | 3200 | 15084.28 | 12869.728 | 10666.273 | 28 | внутрипольный | КВК 24-37.14.320 | Медно-алюминиевый внутрипольный конвектор Гольфстрим-В с решеткой из березы/бука/дуба. Высота = 140 мм, длина=3200 мм, глубина=372 мм. | 50 | 120 | ОАО «ФИРМА ИЗОТЕРМ» тел.+7(812)322-88-82 | 0 | https://isoterm.ru/product/vnutripolnye-konvektory/vnutripolnyy-konvektor-golfstrim-24v/ | 110
Гольфстрим-В, КВК 24-37.14.330 с решеткой из березы/бука/дуба | Гольфстрим-В | КВК 24-37.14.330 | с решеткой из березы/бука/дуба | 24 | 140 | 372 | 3300 | 15826.364 | 13502.866 | 11191.01 | 30.6 | внутрипольный | КВК 24-37.14.330 | Медно-алюминиевый внутрипольный конвектор Гольфстрим-В с решеткой из березы/бука/дуба. Высота = 140 мм, длина=3300 мм, глубина=372 мм. | 50 | 120 | ОАО «ФИРМА ИЗОТЕРМ» тел.+7(812)322-88-82 | 0 | https://isoterm.ru/product/vnutripolnye-konvektory/vnutripolnyy-konvektor-golfstrim-24v/ | 110
Гольфстрим-В, КВК 24-37.14.340 с решеткой из березы/бука/дуба | Гольфстрим-В | КВК 24-37.14.340 | с решеткой из березы/бука/дуба | 24 | 140 | 372 | 3400 | 16568.448 | 14136.004 | 11715.746 | 33.2 | внутрипольный | КВК 24-37.14.340 | Медно-алюминиевый внутрипольный конвектор Гольфстрим-В с решеткой из березы/бука/дуба. Высота = 140 мм, длина=3400 мм, глубина=372 мм. | 50 | 120 | ОАО «ФИРМА ИЗОТЕРМ» тел.+7(812)322-88-82 | 0 | https://isoterm.ru/product/vnutripolnye-konvektory/vnutripolnyy-konvektor-golfstrim-24v/ | 110
Гольфстрим-В, КВК 24-37.14.350 с решеткой из березы/бука/дуба | Гольфстрим-В | КВК 24-37.14.350 | с решеткой из березы/бука/дуба | 24 | 140 | 372 | 3500 | 17314.124 | 14772.205 | 12243.022 | 34.2 | внутрипольный | КВК 24-37.14.350 | Медно-алюминиевый внутрипольный конвектор Гольфстрим-В с решеткой из березы/бука/дуба. Высота = 140 мм, длина=3500 мм, глубина=372 мм. | 50 | 120 | ОАО «ФИРМА ИЗОТЕРМ» тел.+7(812)322-88-82 | 0 | https://isoterm.ru/product/vnutripolnye-konvektory/vnutripolnyy-konvektor-golfstrim-24v/ | 110
Гольфстрим-В, КВК 24-37.14.360 с решеткой из березы/бука/дуба | Гольфстрим-В | КВК 24-37.14.360 | с решеткой из березы/бука/дуба | 24 | 140 | 372 | 3600 | 18059.799 | 15408.406 | 12770.298 | 35.2 | внутрипольный | КВК 24-37.14.360 | Медно-алюминиевый внутрипольный конвектор Гольфстрим-В с решеткой из березы/бука/дуба. Высота = 140 мм, длина=3600 мм, глубина=372 мм. | 50 | 120 | ОАО «ФИРМА ИЗОТЕРМ» тел.+7(812)322-88-82 | 0 | https://isoterm.ru/product/vnutripolnye-konvektory/vnutripolnyy-konvektor-golfstrim-24v/ | 110
Гольфстрим-В, КВК 24-37.14.370 с решеткой из березы/бука/дуба | Гольфстрим-В | КВК 24-37.14.370 | с решеткой из березы/бука/дуба | 24 | 140 | 372 | 3700 | 18099.3 | 15442.108 | 12798.23 | 36.3 | внутрипольный | КВК 24-37.14.370 | Медно-алюминиевый внутрипольный конвектор Гольфстрим-В с решеткой из березы/бука/дуба. Высота = 140 мм, длина=3700 мм, глубина=372 мм. | 50 | 120 | ОАО «ФИРМА ИЗОТЕРМ» тел.+7(812)322-88-82 | 0 | https://isoterm.ru/product/vnutripolnye-konvektory/vnutripolnyy-konvektor-golfstrim-24v/ | 110
Гольфстрим-В, КВК 24-37.14.380 с решеткой из березы/бука/дуба | Гольфстрим-В | КВК 24-37.14.380 | с решеткой из березы/бука/дуба | 24 | 140 | 372 | 3800 | 18138.801 | 15475.81 | 12826.162 | 37.4 | внутрипольный | КВК 24-37.14.380 | Медно-алюминиевый внутрипольный конвектор Гольфстрим-В с решеткой из березы/бука/дуба. Высота = 140 мм, длина=3800 мм, глубина=372 мм. | 50 | 120 | ОАО «ФИРМА ИЗОТЕРМ» тел.+7(812)322-88-82 | 0 | https://isoterm.ru/product/vnutripolnye-konvektory/vnutripolnyy-konvektor-golfstrim-24v/ | 110
Гольфстрим-В, КВК 24-37.14.390 с решеткой из березы/бука/дуба | Гольфстрим-В | КВК 24-37.14.390 | с решеткой из березы/бука/дуба | 24 | 140 | 372 | 3900 | 18884.876 | 16112.352 | 13353.72 | 37.4 | внутрипольный | КВК 24-37.14.390 | Медно-алюминиевый внутрипольный конвектор Гольфстрим-В с решеткой из березы/бука/дуба. Высота = 140 мм, длина=3900 мм, глубина=372 мм. | 50 | 120 | ОАО «ФИРМА ИЗОТЕРМ» тел.+7(812)322-88-82 | 0 | https://isoterm.ru/product/vnutripolnye-konvektory/vnutripolnyy-konvektor-golfstrim-24v/ | 110
Гольфстрим-В, КВК 24-37.14.400 с решеткой из березы/бука/дуба | Гольфстрим-В | КВК 24-37.14.400 | с решеткой из березы/бука/дуба | 24 | 140 | 372 | 4000 | 19630.95 | 16748.894 | 13881.278 | 37.4 | внутрипольный | КВК 24-37.14.400 | Медно-алюминиевый внутрипольный конвектор Гольфстрим-В с решеткой из березы/бука/дуба. Высота = 140 мм, длина=4000 мм, глубина=372 мм. | 50 | 120 | ОАО «ФИРМА ИЗОТЕРМ» тел.+7(812)322-88-82 | 0 | https://isoterm.ru/product/vnutripolnye-konvektory/vnutripolnyy-konvektor-golfstrim-24v/ | 110
Гольфстрим-В, КВК 24-37.14.410 с решеткой из березы/бука/дуба | Гольфстрим-В | КВК 24-37.14.410 | с решеткой из березы/бука/дуба | 24 | 140 | 372 | 4100 | 20376.625 | 17385.095 | 14408.554 | 41 | внутрипольный | КВК 24-37.14.410 | Медно-алюминиевый внутрипольный конвектор Гольфстрим-В с решеткой из березы/бука/дуба. Высота = 140 мм, длина=4100 мм, глубина=372 мм. | 50 | 120 | ОАО «ФИРМА ИЗОТЕРМ» тел.+7(812)322-88-82 | 0 | https://isoterm.ru/product/vnutripolnye-konvektory/vnutripolnyy-konvektor-golfstrim-24v/ | 110
Гольфстрим-В, КВК 24-37.14.420 с решеткой из березы/бука/дуба | Гольфстрим-В | КВК 24-37.14.420 | с решеткой из березы/бука/дуба | 24 | 140 | 372 | 4200 | 21122.301 | 18021.296 | 14935.829 | 44.6 | внутрипольный | КВК 24-37.14.420 | Медно-алюминиевый внутрипольный конвектор Гольфстрим-В с решеткой из березы/бука/дуба. Высота = 140 мм, длина=4200 мм, глубина=372 мм. | 50 | 120 | ОАО «ФИРМА ИЗОТЕРМ» тел.+7(812)322-88-82 | 0 | https://isoterm.ru/product/vnutripolnye-konvektory/vnutripolnyy-konvektor-golfstrim-24v/ | 110
Гольфстрим-В, КВК 24-37.14.430 с решеткой из березы/бука/дуба | Гольфстрим-В | КВК 24-37.14.430 | с решеткой из березы/бука/дуба | 24 | 140 | 372 | 4300 | 21865.582 | 18655.455 | 15461.413 | 45.7 | внутрипольный | КВК 24-37.14.430 | Медно-алюминиевый внутрипольный конвектор Гольфстрим-В с решеткой из березы/бука/дуба. Высота = 140 мм, длина=4300 мм, глубина=372 мм. | 50 | 120 | ОАО «ФИРМА ИЗОТЕРМ» тел.+7(812)322-88-82 | 0 | https://isoterm.ru/product/vnutripolnye-konvektory/vnutripolnyy-konvektor-golfstrim-24v/ | 110
Гольфстрим-В, КВК 24-37.14.440 с решеткой из березы/бука/дуба | Гольфстрим-В | КВК 24-37.14.440 | с решеткой из березы/бука/дуба | 24 | 140 | 372 | 4400 | 22608.864 | 19289.614 | 15986.996 | 46.8 | внутрипольный | КВК 24-37.14.440 | Медно-алюминиевый внутрипольный конвектор Гольфстрим-В с решеткой из березы/бука/дуба. Высота = 140 мм, длина=4400 мм, глубина=372 мм. | 50 | 120 | ОАО «ФИРМА ИЗОТЕРМ» тел.+7(812)322-88-82 | 0 | https://isoterm.ru/product/vnutripolnye-konvektory/vnutripolnyy-konvektor-golfstrim-24v/ | 110
Гольфстрим-В, КВК 24-37.14.450 с решеткой из березы/бука/дуба | Гольфстрим-В | КВК 24-37.14.450 | с решеткой из березы/бука/дуба | 24 | 140 | 372 | 4500 | 22647.168 | 19322.295 | 16014.081 | 49.3 | внутрипольный | КВК 24-37.14.450 | Медно-алюминиевый внутрипольный конвектор Гольфстрим-В с решеткой из березы/бука/дуба. Высота = 140 мм, длина=4500 мм, глубина=372 мм. | 50 | 120 | ОАО «ФИРМА ИЗОТЕРМ» тел.+7(812)322-88-82 | 0 | https://isoterm.ru/product/vnutripolnye-konvektory/vnutripolnyy-konvektor-golfstrim-24v/ | 110
Гольфстрим-В, КВК 24-37.14.460 с решеткой из березы/бука/дуба | Гольфстрим-В | КВК 24-37.14.460 | с решеткой из березы/бука/дуба | 24 | 140 | 372 | 4600 | 22685.472 | 19354.975 | 16041.166 | 51.8 | внутрипольный | КВК 24-37.14.460 | Медно-алюминиевый внутрипольный конвектор Гольфстрим-В с решеткой из березы/бука/дуба. Высота = 140 мм, длина=4600 мм, глубина=372 мм. | 50 | 120 | ОАО «ФИРМА ИЗОТЕРМ» тел.+7(812)322-88-82 | 0 | https://isoterm.ru/product/vnutripolnye-konvektory/vnutripolnyy-konvektor-golfstrim-24v/ | 110
Гольфстрим-В, КВК 24-37.14.470 с решеткой из березы/бука/дуба | Гольфстрим-В | КВК 24-37.14.470 | с решеткой из березы/бука/дуба | 24 | 140 | 372 | 4700 | 23435.137 | 19994.581 | 16571.263 | 52.9 | внутрипольный | КВК 24-37.14.470 | Медно-алюминиевый внутрипольный конвектор Гольфстрим-В с решеткой из березы/бука/дуба. Высота = 140 мм, длина=4700 мм, глубина=372 мм. | 50 | 120 | ОАО «ФИРМА ИЗОТЕРМ» тел.+7(812)322-88-82 | 0 | https://isoterm.ru/product/vnutripolnye-konvektory/vnutripolnyy-konvektor-golfstrim-24v/ | 110
Гольфстрим-В, КВК 24-37.14.480 с решеткой из березы/бука/дуба | Гольфстрим-В | КВК 24-37.14.480 | с решеткой из березы/бука/дуба | 24 | 140 | 372 | 4800 | 24184.802 | 20634.186 | 17101.361 | 54 | внутрипольный | КВК 24-37.14.480 | Медно-алюминиевый внутрипольный конвектор Гольфстрим-В с решеткой из березы/бука/дуба. Высота = 140 мм, длина=4800 мм, глубина=372 мм. | 50 | 120 | ОАО «ФИРМА ИЗОТЕРМ» тел.+7(812)322-88-82 | 0 | https://isoterm.ru/product/vnutripolnye-konvektory/vnutripolnyy-konvektor-golfstrim-24v/ | 110
Гольфстрим-В, КВК 24-37.14.490 с решеткой из березы/бука/дуба | Гольфстрим-В | КВК 24-37.14.490 | с решеткой из березы/бука/дуба | 24 | 140 | 372 | 4900 | 24928.084 | 21268.345 | 17626.944 | 55.1 | внутрипольный | КВК 24-37.14.490 | Медно-алюминиевый внутрипольный конвектор Гольфстрим-В с решеткой из березы/бука/дуба. Высота = 140 мм, длина=4900 мм, глубина=372 мм. | 50 | 120 | ОАО «ФИРМА ИЗОТЕРМ» тел.+7(812)322-88-82 | 0 | https://isoterm.ru/product/vnutripolnye-konvektory/vnutripolnyy-konvektor-golfstrim-24v/ | 110
Гольфстрим-В, КВК 24-37.14.500 с решеткой из березы/бука/дуба | Гольфстрим-В | КВК 24-37.14.500 | с решеткой из березы/бука/дуба | 24 | 140 | 372 | 5000 | 25671.365 | 21902.504 | 18152.527 | 56.2 | внутрипольный | КВК 24-37.14.500 | Медно-алюминиевый внутрипольный конвектор Гольфстрим-В с решеткой из березы/бука/дуба. Высота = 140 мм, длина=5000 мм, глубина=372 мм. | 50 | 120 | ОАО «ФИРМА ИЗОТЕРМ» тел.+7(812)322-88-82 | 0 | https://isoterm.ru/product/vnutripolnye-konvektory/vnutripolnyy-konvektor-golfstrim-24v/ | 110
Гольфстрим-В, КВК 24-37.14.510 с решеткой из березы/бука/дуба | Гольфстрим-В | КВК 24-37.14.510 | с решеткой из березы/бука/дуба | 24 | 140 | 372 | 5100 | 26413.449 | 22535.642 | 18677.263 | 56.2 | внутрипольный | КВК 24-37.14.510 | Медно-алюминиевый внутрипольный конвектор Гольфстрим-В с решеткой из березы/бука/дуба. Высота = 140 мм, длина=5100 мм, глубина=372 мм. | 50 | 120 | ОАО «ФИРМА ИЗОТЕРМ» тел.+7(812)322-88-82 | 0 | https://isoterm.ru/product/vnutripolnye-konvektory/vnutripolnyy-konvektor-golfstrim-24v/ | 110
Гольфстрим-В, КВК 24-37.14.520 с решеткой из березы/бука/дуба | Гольфстрим-В | КВК 24-37.14.520 | с решеткой из березы/бука/дуба | 24 | 140 | 372 | 5200 | 27155.534 | 23168.779 | 19202 | 56.2 | внутрипольный | КВК 24-37.14.520 | Медно-алюминиевый внутрипольный конвектор Гольфстрим-В с решеткой из березы/бука/дуба. Высота = 140 мм, длина=5200 мм, глубина=372 мм. | 50 | 120 | ОАО «ФИРМА ИЗОТЕРМ» тел.+7(812)322-88-82 | 0 | https://isoterm.ru/product/vnutripolnye-konvektory/vnutripolnyy-konvektor-golfstrim-24v/ | 110
Гольфстрим-В, КВК 24-37.14.530 с решеткой из березы/бука/дуба | Гольфстрим-В | КВК 24-37.14.530 | с решеткой из березы/бука/дуба | 24 | 140 | 372 | 5300 | 27905.199 | 23808.385 | 19732.097 | 58.7 | внутрипольный | КВК 24-37.14.530 | Медно-алюминиевый внутрипольный конвектор Гольфстрим-В с решеткой из березы/бука/дуба. Высота = 140 мм, длина=5300 мм, глубина=372 мм. | 50 | 120 | ОАО «ФИРМА ИЗОТЕРМ» тел.+7(812)322-88-82 | 0 | https://isoterm.ru/product/vnutripolnye-konvektory/vnutripolnyy-konvektor-golfstrim-24v/ | 110
Гольфстрим-В, КВК 24-37.14.540 с решеткой из березы/бука/дуба | Гольфстрим-В | КВК 24-37.14.540 | с решеткой из березы/бука/дуба | 24 | 140 | 372 | 5400 | 28654.865 | 24447.99 | 20262.195 | 61.2 | внутрипольный | КВК 24-37.14.540 | Медно-алюминиевый внутрипольный конвектор Гольфстрим-В с решеткой из березы/бука/дуба. Высота = 140 мм, длина=5400 мм, глубина=372 мм. | 50 | 120 | ОАО «ФИРМА ИЗОТЕРМ» тел.+7(812)322-88-82 | 0 | https://isoterm.ru/product/vnutripolnye-konvektory/vnutripolnyy-konvektor-golfstrim-24v/ | 110
Гольфстрим-В, КВК 24-37.14.550 с решеткой из березы/бука/дуба | Гольфстрим-В | КВК 24-37.14.550 | с решеткой из березы/бука/дуба | 24 | 140 | 372 | 5500 | 29398.146 | 25082.149 | 20787.778 | 62.3 | внутрипольный | КВК 24-37.14.550 | Медно-алюминиевый внутрипольный конвектор Гольфстрим-В с решеткой из березы/бука/дуба. Высота = 140 мм, длина=5500 мм, глубина=372 мм. | 50 | 120 | ОАО «ФИРМА ИЗОТЕРМ» тел.+7(812)322-88-82 | 0 | https://isoterm.ru/product/vnutripolnye-konvektory/vnutripolnyy-konvektor-golfstrim-24v/ | 110
Гольфстрим-В, КВК 24-37.14.560 с решеткой из березы/бука/дуба | Гольфстрим-В | КВК 24-37.14.560 | с решеткой из березы/бука/дуба | 24 | 140 | 372 | 5600 | 30141.427 | 25716.308 | 21313.361 | 63.4 | внутрипольный | КВК 24-37.14.560 | Медно-алюминиевый внутрипольный конвектор Гольфстрим-В с решеткой из березы/бука/дуба. Высота = 140 мм, длина=5600 мм, глубина=372 мм. | 50 | 120 | ОАО «ФИРМА ИЗОТЕРМ» тел.+7(812)322-88-82 | 0 | https://isoterm.ru/product/vnutripolnye-konvektory/vnutripolnyy-konvektor-golfstrim-24v/ | 110
Гольфстрим-В, КВК 24-37.14.570 с решеткой из березы/бука/дуба | Гольфстрим-В | КВК 24-37.14.570 | с решеткой из березы/бука/дуба | 24 | 140 | 372 | 5700 | 30883.512 | 26349.446 | 21838.098 | 64.5 | внутрипольный | КВК 24-37.14.570 | Медно-алюминиевый внутрипольный конвектор Гольфстрим-В с решеткой из березы/бука/дуба. Высота = 140 мм, длина=5700 мм, глубина=372 мм. | 50 | 120 | ОАО «ФИРМА ИЗОТЕРМ» тел.+7(812)322-88-82 | 0 | https://isoterm.ru/product/vnutripolnye-konvektory/vnutripolnyy-konvektor-golfstrim-24v/ | 110
Гольфстрим-В, КВК 24-37.14.580 с решеткой из березы/бука/дуба | Гольфстрим-В | КВК 24-37.14.580 | с решеткой из березы/бука/дуба | 24 | 140 | 372 | 5800 | 31625.596 | 26982.583 | 22362.834 | 65.6 | внутрипольный | КВК 24-37.14.580 | Медно-алюминиевый внутрипольный конвектор Гольфстрим-В с решеткой из березы/бука/дуба. Высота = 140 мм, длина=5800 мм, глубина=372 мм. | 50 | 120 | ОАО «ФИРМА ИЗОТЕРМ» тел.+7(812)322-88-82 | 0 | https://isoterm.ru/product/vnutripolnye-konvektory/vnutripolnyy-konvektor-golfstrim-24v/ | 110
Гольфстрим-В, КВК 24-37.14.590 с решеткой из березы/бука/дуба | Гольфстрим-В | КВК 24-37.14.590 | с решеткой из березы/бука/дуба | 24 | 140 | 372 | 5900 | 31667.491 | 27018.328 | 22392.459 | 65.6 | внутрипольный | КВК 24-37.14.590 | Медно-алюминиевый внутрипольный конвектор Гольфстрим-В с решеткой из березы/бука/дуба. Высота = 140 мм, длина=5900 мм, глубина=372 мм. | 50 | 120 | ОАО «ФИРМА ИЗОТЕРМ» тел.+7(812)322-88-82 | 0 | https://isoterm.ru/product/vnutripolnye-konvektory/vnutripolnyy-konvektor-golfstrim-24v/ | 110
Гольфстрим-В, КВК 24-37.14.600 с решеткой из березы/бука/дуба | Гольфстрим-В | КВК 24-37.14.600 | с решеткой из березы/бука/дуба | 24 | 140 | 372 | 6000 | 31709.386 | 27054.072 | 22422.083 | 65.6 | внутрипольный | КВК 24-37.14.600 | Медно-алюминиевый внутрипольный конвектор Гольфстрим-В с решеткой из березы/бука/дуба. Высота = 140 мм, длина=6000 мм, глубина=372 мм. | 50 | 120 | ОАО «ФИРМА ИЗОТЕРМ» тел.+7(812)322-88-82 | 0 | https://isoterm.ru/product/vnutripolnye-konvektory/vnutripolnyy-konvektor-golfstrim-24v/ | 110
Гольфстрим-В, КВК 24-37.14.060 с решеткой из ореха/мербау | Гольфстрим-В | КВК 24-37.14.060 | с решеткой из ореха/мербау | 24 | 140 | 372 | 600 | 1501.326 | 1280.913 | 1061.605 | 3.6 | внутрипольный | КВК 24-37.14.060 | Медно-алюминиевый внутрипольный конвектор Гольфстрим-В с решеткой из ореха/мербау. Высота = 140 мм, длина=600 мм, глубина=372 мм. | 50 | 120 | ОАО «ФИРМА ИЗОТЕРМ» тел.+7(812)322-88-82 | 0 | https://isoterm.ru/product/vnutripolnye-konvektory/vnutripolnyy-konvektor-golfstrim-24v/ | 110
Гольфстрим-В, КВК 24-37.14.070 с решеткой из ореха/мербау | Гольфстрим-В | КВК 24-37.14.070 | с решеткой из ореха/мербау | 24 | 140 | 372 | 700 | 2244.607 | 1915.072 | 1587.188 | 4.7 | внутрипольный | КВК 24-37.14.070 | Медно-алюминиевый внутрипольный конвектор Гольфстрим-В с решеткой из ореха/мербау. Высота = 140 мм, длина=700 мм, глубина=372 мм. | 50 | 120 | ОАО «ФИРМА ИЗОТЕРМ» тел.+7(812)322-88-82 | 0 | https://isoterm.ru/product/vnutripolnye-konvektory/vnutripolnyy-konvektor-golfstrim-24v/ | 110
Гольфстрим-В, КВК 24-37.14.080 с решеткой из ореха/мербау | Гольфстрим-В | КВК 24-37.14.080 | с решеткой из ореха/мербау | 24 | 140 | 372 | 800 | 2282.911 | 1947.753 | 1614.274 | 4.7 | внутрипольный | КВК 24-37.14.080 | Медно-алюминиевый внутрипольный конвектор Гольфстрим-В с решеткой из ореха/мербау. Высота = 140 мм, длина=800 мм, глубина=372 мм. | 50 | 120 | ОАО «ФИРМА ИЗОТЕРМ» тел.+7(812)322-88-82 | 0 | https://isoterm.ru/product/vnutripolnye-konvektory/vnutripolnyy-konvektor-golfstrim-24v/ | 110
Гольфстрим-В, КВК 24-37.14.090 с решеткой из ореха/мербау | Гольфстрим-В | КВК 24-37.14.090 | с решеткой из ореха/мербау | 24 | 140 | 372 | 900 | 3032.577 | 2587.358 | 2144.371 | 7.2 | внутрипольный | КВК 24-37.14.090 | Медно-алюминиевый внутрипольный конвектор Гольфстрим-В с решеткой из ореха/мербау. Высота = 140 мм, длина=900 мм, глубина=372 мм. | 50 | 120 | ОАО «ФИРМА ИЗОТЕРМ» тел.+7(812)322-88-82 | 0 | https://isoterm.ru/product/vnutripolnye-konvektory/vnutripolnyy-konvektor-golfstrim-24v/ | 110
Гольфстрим-В, КВК 24-37.14.100 с решеткой из ореха/мербау | Гольфстрим-В | КВК 24-37.14.100 | с решеткой из ореха/мербау | 24 | 140 | 372 | 1000 | 3775.858 | 3221.517 | 2669.954 | 8.3 | внутрипольный | КВК 24-37.14.100 | Медно-алюминиевый внутрипольный конвектор Гольфстрим-В с решеткой из ореха/мербау. Высота = 140 мм, длина=1000 мм, глубина=372 мм. | 50 | 120 | ОАО «ФИРМА ИЗОТЕРМ» тел.+7(812)322-88-82 | 0 | https://isoterm.ru/product/vnutripolnye-konvektory/vnutripolnyy-konvektor-golfstrim-24v/ | 110
Гольфстрим-В, КВК 24-37.14.110 с решеткой из ореха/мербау | Гольфстрим-В | КВК 24-37.14.110 | с решеткой из ореха/мербау | 24 | 140 | 372 | 1100 | 4553.432 | 3884.934 | 3219.786 | 9.4 | внутрипольный | КВК 24-37.14.110 | Медно-алюминиевый внутрипольный конвектор Гольфстрим-В с решеткой из ореха/мербау. Высота = 140 мм, длина=1100 мм, глубина=372 мм. | 50 | 120 | ОАО «ФИРМА ИЗОТЕРМ» тел.+7(812)322-88-82 | 0 | https://isoterm.ru/product/vnutripolnye-konvektory/vnutripolnyy-konvektor-golfstrim-24v/ | 110
Гольфстрим-В, КВК 24-37.14.120 с решеткой из ореха/мербау | Гольфстрим-В | КВК 24-37.14.120 | с решеткой из ореха/мербау | 24 | 140 | 372 | 1200 | 4559.837 | 3890.399 | 3224.315 | 9.4 | внутрипольный | КВК 24-37.14.120 | Медно-алюминиевый внутрипольный конвектор Гольфстрим-В с решеткой из ореха/мербау. Высота = 140 мм, длина=1200 мм, глубина=372 мм. | 50 | 120 | ОАО «ФИРМА ИЗОТЕРМ» тел.+7(812)322-88-82 | 0 | https://isoterm.ru/product/vnutripolnye-konvektory/vnutripolnyy-konvektor-golfstrim-24v/ | 110
Гольфстрим-В, КВК 24-37.14.130 с решеткой из ореха/мербау | Гольфстрим-В | КВК 24-37.14.130 | с решеткой из ореха/мербау | 24 | 140 | 372 | 1300 | 5307.109 | 4527.962 | 3752.72 | 11.9 | внутрипольный | КВК 24-37.14.130 | Медно-алюминиевый внутрипольный конвектор Гольфстрим-В с решеткой из ореха/мербау. Высота = 140 мм, длина=1300 мм, глубина=372 мм. | 50 | 120 | ОАО «ФИРМА ИЗОТЕРМ» тел.+7(812)322-88-82 | 0 | https://isoterm.ru/product/vnutripolnye-konvektory/vnutripolnyy-konvektor-golfstrim-24v/ | 110
Гольфстрим-В, КВК 24-37.14.140 с решеткой из ореха/мербау | Гольфстрим-В | КВК 24-37.14.140 | с решеткой из ореха/мербау | 24 | 140 | 372 | 1400 | 6049.193 | 5161.1 | 4277.456 | 13 | внутрипольный | КВК 24-37.14.140 | Медно-алюминиевый внутрипольный конвектор Гольфстрим-В с решеткой из ореха/мербау. Высота = 140 мм, длина=1400 мм, глубина=372 мм. | 50 | 120 | ОАО «ФИРМА ИЗОТЕРМ» тел.+7(812)322-88-82 | 0 | https://isoterm.ru/product/vnutripolnye-konvektory/vnutripolnyy-konvektor-golfstrim-24v/ | 110
Гольфстрим-В, КВК 24-37.14.150 с решеткой из ореха/мербау | Гольфстрим-В | КВК 24-37.14.150 | с решеткой из ореха/мербау | 24 | 140 | 372 | 1500 | 6794.868 | 5797.301 | 4804.732 | 14 | внутрипольный | КВК 24-37.14.150 | Медно-алюминиевый внутрипольный конвектор Гольфстрим-В с решеткой из ореха/мербау. Высота = 140 мм, длина=1500 мм, глубина=372 мм. | 50 | 120 | ОАО «ФИРМА ИЗОТЕРМ» тел.+7(812)322-88-82 | 0 | https://isoterm.ru/product/vnutripolnye-konvektory/vnutripolnyy-konvektor-golfstrim-24v/ | 110
Гольфстрим-В, КВК 24-37.14.160 с решеткой из ореха/мербау | Гольфстрим-В | КВК 24-37.14.160 | с решеткой из ореха/мербау | 24 | 140 | 372 | 1600 | 7542.14 | 6434.864 | 5333.137 | 14 | внутрипольный | КВК 24-37.14.160 | Медно-алюминиевый внутрипольный конвектор Гольфстрим-В с решеткой из ореха/мербау. Высота = 140 мм, длина=1600 мм, глубина=372 мм. | 50 | 120 | ОАО «ФИРМА ИЗОТЕРМ» тел.+7(812)322-88-82 | 0 | https://isoterm.ru/product/vnutripolnye-konvektory/vnutripolnyy-konvektor-golfstrim-24v/ | 110
Гольфстрим-В, КВК 24-37.14.170 с решеткой из ореха/мербау | Гольфстрим-В | КВК 24-37.14.170 | с решеткой из ореха/мербау | 24 | 140 | 372 | 1700 | 8284.224 | 7068.002 | 5857.873 | 16.6 | внутрипольный | КВК 24-37.14.170 | Медно-алюминиевый внутрипольный конвектор Гольфстрим-В с решеткой из ореха/мербау. Высота = 140 мм, длина=1700 мм, глубина=372 мм. | 50 | 120 | ОАО «ФИРМА ИЗОТЕРМ» тел.+7(812)322-88-82 | 0 | https://isoterm.ru/product/vnutripolnye-konvektory/vnutripolnyy-konvektor-golfstrim-24v/ | 110
Гольфстрим-В, КВК 24-37.14.180 с решеткой из ореха/мербау | Гольфстрим-В | КВК 24-37.14.180 | с решеткой из ореха/мербау | 24 | 140 | 372 | 1800 | 9029.9 | 7704.203 | 6385.149 | 17.6 | внутрипольный | КВК 24-37.14.180 | Медно-алюминиевый внутрипольный конвектор Гольфстрим-В с решеткой из ореха/мербау. Высота = 140 мм, длина=1800 мм, глубина=372 мм. | 50 | 120 | ОАО «ФИРМА ИЗОТЕРМ» тел.+7(812)322-88-82 | 0 | https://isoterm.ru/product/vnutripolnye-konvektory/vnutripolnyy-konvektor-golfstrim-24v/ | 110
Гольфстрим-В, КВК 24-37.14.190 с решеткой из ореха/мербау | Гольфстрим-В | КВК 24-37.14.190 | с решеткой из ореха/мербау | 24 | 140 | 372 | 1900 | 9069.401 | 7737.905 | 6413.081 | 18.7 | внутрипольный | КВК 24-37.14.190 | Медно-алюминиевый внутрипольный конвектор Гольфстрим-В с решеткой из ореха/мербау. Высота = 140 мм, длина=1900 мм, глубина=372 мм. | 50 | 120 | ОАО «ФИРМА ИЗОТЕРМ» тел.+7(812)322-88-82 | 0 | https://isoterm.ru/product/vnutripolnye-konvektory/vnutripolnyy-konvektor-golfstrim-24v/ | 110
Гольфстрим-В, КВК 24-37.14.200 с решеткой из ореха/мербау | Гольфстрим-В | КВК 24-37.14.200 | с решеткой из ореха/мербау | 24 | 140 | 372 | 2000 | 9815.475 | 8374.447 | 6940.639 | 18.7 | внутрипольный | КВК 24-37.14.200 | Медно-алюминиевый внутрипольный конвектор Гольфстрим-В с решеткой из ореха/мербау. Высота = 140 мм, длина=2000 мм, глубина=372 мм. | 50 | 120 | ОАО «ФИРМА ИЗОТЕРМ» тел.+7(812)322-88-82 | 0 | https://isoterm.ru/product/vnutripolnye-konvektory/vnutripolnyy-konvektor-golfstrim-24v/ | 110
Гольфстрим-В, КВК 24-37.14.210 с решеткой из ореха/мербау | Гольфстрим-В | КВК 24-37.14.210 | с решеткой из ореха/мербау | 24 | 140 | 372 | 2100 | 10561.15 | 9010.648 | 7467.915 | 22.3 | внутрипольный | КВК 24-37.14.210 | Медно-алюминиевый внутрипольный конвектор Гольфстрим-В с решеткой из ореха/мербау. Высота = 140 мм, длина=2100 мм, глубина=372 мм. | 50 | 120 | ОАО «ФИРМА ИЗОТЕРМ» тел.+7(812)322-88-82 | 0 | https://isoterm.ru/product/vnutripolnye-konvektory/vnutripolnyy-konvektor-golfstrim-24v/ | 110
Гольфстрим-В, КВК 24-37.14.220 с решеткой из ореха/мербау | Гольфстрим-В | КВК 24-37.14.220 | с решеткой из ореха/мербау | 24 | 140 | 372 | 2200 | 11304.432 | 9644.807 | 7993.498 | 23.4 | внутрипольный | КВК 24-37.14.220 | Медно-алюминиевый внутрипольный конвектор Гольфстрим-В с решеткой из ореха/мербау. Высота = 140 мм, длина=2200 мм, глубина=372 мм. | 50 | 120 | ОАО «ФИРМА ИЗОТЕРМ» тел.+7(812)322-88-82 | 0 | https://isoterm.ru/product/vnutripolnye-konvektory/vnutripolnyy-konvektor-golfstrim-24v/ | 110
Гольфстрим-В, КВК 24-37.14.230 с решеткой из ореха/мербау | Гольфстрим-В | КВК 24-37.14.230 | с решеткой из ореха/мербау | 24 | 140 | 372 | 2300 | 11342.736 | 9677.488 | 8020.583 | 25.9 | внутрипольный | КВК 24-37.14.230 | Медно-алюминиевый внутрипольный конвектор Гольфстрим-В с решеткой из ореха/мербау. Высота = 140 мм, длина=2300 мм, глубина=372 мм. | 50 | 120 | ОАО «ФИРМА ИЗОТЕРМ» тел.+7(812)322-88-82 | 0 | https://isoterm.ru/product/vnutripolnye-konvektory/vnutripolnyy-konvektor-golfstrim-24v/ | 110
Гольфстрим-В, КВК 24-37.14.240 с решеткой из ореха/мербау | Гольфстрим-В | КВК 24-37.14.240 | с решеткой из ореха/мербау | 24 | 140 | 372 | 2400 | 12092.401 | 10317.093 | 8550.68 | 27 | внутрипольный | КВК 24-37.14.240 | Медно-алюминиевый внутрипольный конвектор Гольфстрим-В с решеткой из ореха/мербау. Высота = 140 мм, длина=2400 мм, глубина=372 мм. | 50 | 120 | ОАО «ФИРМА ИЗОТЕРМ» тел.+7(812)322-88-82 | 0 | https://isoterm.ru/product/vnutripolnye-konvektory/vnutripolnyy-konvektor-golfstrim-24v/ | 110
Гольфстрим-В, КВК 24-37.14.250 с решеткой из ореха/мербау | Гольфстрим-В | КВК 24-37.14.250 | с решеткой из ореха/мербау | 24 | 140 | 372 | 2500 | 12835.683 | 10951.252 | 9076.263 | 28.1 | внутрипольный | КВК 24-37.14.250 | Медно-алюминиевый внутрипольный конвектор Гольфстрим-В с решеткой из ореха/мербау. Высота = 140 мм, длина=2500 мм, глубина=372 мм. | 50 | 120 | ОАО «ФИРМА ИЗОТЕРМ» тел.+7(812)322-88-82 | 0 | https://isoterm.ru/product/vnutripolnye-konvektory/vnutripolnyy-konvektor-golfstrim-24v/ | 110
Гольфстрим-В, КВК 24-37.14.260 с решеткой из ореха/мербау | Гольфстрим-В | КВК 24-37.14.260 | с решеткой из ореха/мербау | 24 | 140 | 372 | 2600 | 13577.767 | 11584.39 | 9601 | 28.1 | внутрипольный | КВК 24-37.14.260 | Медно-алюминиевый внутрипольный конвектор Гольфстрим-В с решеткой из ореха/мербау. Высота = 140 мм, длина=2600 мм, глубина=372 мм. | 50 | 120 | ОАО «ФИРМА ИЗОТЕРМ» тел.+7(812)322-88-82 | 0 | https://isoterm.ru/product/vnutripolnye-konvektory/vnutripolnyy-konvektor-golfstrim-24v/ | 110
Гольфстрим-В, КВК 24-37.14.270 с решеткой из ореха/мербау | Гольфстрим-В | КВК 24-37.14.270 | с решеткой из ореха/мербау | 24 | 140 | 372 | 2700 | 14327.432 | 12223.995 | 10131.097 | 30.6 | внутрипольный | КВК 24-37.14.270 | Медно-алюминиевый внутрипольный конвектор Гольфстрим-В с решеткой из ореха/мербау. Высота = 140 мм, длина=2700 мм, глубина=372 мм. | 50 | 120 | ОАО «ФИРМА ИЗОТЕРМ» тел.+7(812)322-88-82 | 0 | https://isoterm.ru/product/vnutripolnye-konvektory/vnutripolnyy-konvektor-golfstrim-24v/ | 110
Гольфстрим-В, КВК 24-37.14.280 с решеткой из ореха/мербау | Гольфстрим-В | КВК 24-37.14.280 | с решеткой из ореха/мербау | 24 | 140 | 372 | 2800 | 15070.714 | 12858.154 | 10656.68 | 31.7 | внутрипольный | КВК 24-37.14.280 | Медно-алюминиевый внутрипольный конвектор Гольфстрим-В с решеткой из ореха/мербау. Высота = 140 мм, длина=2800 мм, глубина=372 мм. | 50 | 120 | ОАО «ФИРМА ИЗОТЕРМ» тел.+7(812)322-88-82 | 0 | https://isoterm.ru/product/vnutripolnye-konvektory/vnutripolnyy-konvektor-golfstrim-24v/ | 110
Гольфстрим-В, КВК 24-37.14.290 с решеткой из ореха/мербау | Гольфстрим-В | КВК 24-37.14.290 | с решеткой из ореха/мербау | 24 | 140 | 372 | 2900 | 15812.798 | 13491.292 | 11181.417 | 32.8 | внутрипольный | КВК 24-37.14.290 | Медно-алюминиевый внутрипольный конвектор Гольфстрим-В с решеткой из ореха/мербау. Высота = 140 мм, длина=2900 мм, глубина=372 мм. | 50 | 120 | ОАО «ФИРМА ИЗОТЕРМ» тел.+7(812)322-88-82 | 0 | https://isoterm.ru/product/vnutripolnye-konvektory/vnutripolnyy-konvektor-golfstrim-24v/ | 110
Гольфстрим-В, КВК 24-37.14.300 с решеткой из ореха/мербау | Гольфстрим-В | КВК 24-37.14.300 | с решеткой из ореха/мербау | 24 | 140 | 372 | 3000 | 15854.693 | 13527.036 | 11211.042 | 32.8 | внутрипольный | КВК 24-37.14.300 | Медно-алюминиевый внутрипольный конвектор Гольфстрим-В с решеткой из ореха/мербау. Высота = 140 мм, длина=3000 мм, глубина=372 мм. | 50 | 120 | ОАО «ФИРМА ИЗОТЕРМ» тел.+7(812)322-88-82 | 0 | https://isoterm.ru/product/vnutripolnye-konvektory/vnutripolnyy-konvektor-golfstrim-24v/ | 110
Гольфстрим-В, КВК 24-37.14.310 с решеткой из ореха/мербау | Гольфстрим-В | КВК 24-37.14.310 | с решеткой из ореха/мербау | 24 | 140 | 372 | 3100 | 16601.964 | 14164.599 | 11739.446 | 36.4 | внутрипольный | КВК 24-37.14.310 | Медно-алюминиевый внутрипольный конвектор Гольфстрим-В с решеткой из ореха/мербау. Высота = 140 мм, длина=3100 мм, глубина=372 мм. | 50 | 120 | ОАО «ФИРМА ИЗОТЕРМ» тел.+7(812)322-88-82 | 0 | https://isoterm.ru/product/vnutripolnye-konvektory/vnutripolnyy-konvektor-golfstrim-24v/ | 110
Гольфстрим-В, КВК 24-37.14.320 с решеткой из ореха/мербау | Гольфстрим-В | КВК 24-37.14.320 | с решеткой из ореха/мербау | 24 | 140 | 372 | 3200 | 15084.28 | 12869.728 | 10666.273 | 28 | внутрипольный | КВК 24-37.14.320 | Медно-алюминиевый внутрипольный конвектор Гольфстрим-В с решеткой из ореха/мербау. Высота = 140 мм, длина=3200 мм, глубина=372 мм. | 50 | 120 | ОАО «ФИРМА ИЗОТЕРМ» тел.+7(812)322-88-82 | 0 | https://isoterm.ru/product/vnutripolnye-konvektory/vnutripolnyy-konvektor-golfstrim-24v/ | 110
Гольфстрим-В, КВК 24-37.14.330 с решеткой из ореха/мербау | Гольфстрим-В | КВК 24-37.14.330 | с решеткой из ореха/мербау | 24 | 140 | 372 | 3300 | 15826.364 | 13502.866 | 11191.01 | 30.6 | внутрипольный | КВК 24-37.14.330 | Медно-алюминиевый внутрипольный конвектор Гольфстрим-В с решеткой из ореха/мербау. Высота = 140 мм, длина=3300 мм, глубина=372 мм. | 50 | 120 | ОАО «ФИРМА ИЗОТЕРМ» тел.+7(812)322-88-82 | 0 | https://isoterm.ru/product/vnutripolnye-konvektory/vnutripolnyy-konvektor-golfstrim-24v/ | 110
Гольфстрим-В, КВК 24-37.14.340 с решеткой из ореха/мербау | Гольфстрим-В | КВК 24-37.14.340 | с решеткой из ореха/мербау | 24 | 140 | 372 | 3400 | 16568.448 | 14136.004 | 11715.746 | 33.2 | внутрипольный | КВК 24-37.14.340 | Медно-алюминиевый внутрипольный конвектор Гольфстрим-В с решеткой из ореха/мербау. Высота = 140 мм, длина=3400 мм, глубина=372 мм. | 50 | 120 | ОАО «ФИРМА ИЗОТЕРМ» тел.+7(812)322-88-82 | 0 | https://isoterm.ru/product/vnutripolnye-konvektory/vnutripolnyy-konvektor-golfstrim-24v/ | 110
Гольфстрим-В, КВК 24-37.14.350 с решеткой из ореха/мербау | Гольфстрим-В | КВК 24-37.14.350 | с решеткой из ореха/мербау | 24 | 140 | 372 | 3500 | 17314.124 | 14772.205 | 12243.022 | 34.2 | внутрипольный | КВК 24-37.14.350 | Медно-алюминиевый внутрипольный конвектор Гольфстрим-В с решеткой из ореха/мербау. Высота = 140 мм, длина=3500 мм, глубина=372 мм. | 50 | 120 | ОАО «ФИРМА ИЗОТЕРМ» тел.+7(812)322-88-82 | 0 | https://isoterm.ru/product/vnutripolnye-konvektory/vnutripolnyy-konvektor-golfstrim-24v/ | 110
Гольфстрим-В, КВК 24-37.14.360 с решеткой из ореха/мербау | Гольфстрим-В | КВК 24-37.14.360 | с решеткой из ореха/мербау | 24 | 140 | 372 | 3600 | 18059.799 | 15408.406 | 12770.298 | 35.2 | внутрипольный | КВК 24-37.14.360 | Медно-алюминиевый внутрипольный конвектор Гольфстрим-В с решеткой из ореха/мербау. Высота = 140 мм, длина=3600 мм, глубина=372 мм. | 50 | 120 | ОАО «ФИРМА ИЗОТЕРМ» тел.+7(812)322-88-82 | 0 | https://isoterm.ru/product/vnutripolnye-konvektory/vnutripolnyy-konvektor-golfstrim-24v/ | 110
Гольфстрим-В, КВК 24-37.14.370 с решеткой из ореха/мербау | Гольфстрим-В | КВК 24-37.14.370 | с решеткой из ореха/мербау | 24 | 140 | 372 | 3700 | 18099.3 | 15442.108 | 12798.23 | 36.3 | внутрипольный | КВК 24-37.14.370 | Медно-алюминиевый внутрипольный конвектор Гольфстрим-В с решеткой из ореха/мербау. Высота = 140 мм, длина=3700 мм, глубина=372 мм. | 50 | 120 | ОАО «ФИРМА ИЗОТЕРМ» тел.+7(812)322-88-82 | 0 | https://isoterm.ru/product/vnutripolnye-konvektory/vnutripolnyy-konvektor-golfstrim-24v/ | 110
Гольфстрим-В, КВК 24-37.14.380 с решеткой из ореха/мербау | Гольфстрим-В | КВК 24-37.14.380 | с решеткой из ореха/мербау | 24 | 140 | 372 | 3800 | 18138.801 | 15475.81 | 12826.162 | 37.4 | внутрипольный | КВК 24-37.14.380 | Медно-алюминиевый внутрипольный конвектор Гольфстрим-В с решеткой из ореха/мербау. Высота = 140 мм, длина=3800 мм, глубина=372 мм. | 50 | 120 | ОАО «ФИРМА ИЗОТЕРМ» тел.+7(812)322-88-82 | 0 | https://isoterm.ru/product/vnutripolnye-konvektory/vnutripolnyy-konvektor-golfstrim-24v/ | 110
Гольфстрим-В, КВК 24-37.14.390 с решеткой из ореха/мербау | Гольфстрим-В | КВК 24-37.14.390 | с решеткой из ореха/мербау | 24 | 140 | 372 | 3900 | 18884.876 | 16112.352 | 13353.72 | 37.4 | внутрипольный | КВК 24-37.14.390 | Медно-алюминиевый внутрипольный конвектор Гольфстрим-В с решеткой из ореха/мербау. Высота = 140 мм, длина=3900 мм, глубина=372 мм. | 50 | 120 | ОАО «ФИРМА ИЗОТЕРМ» тел.+7(812)322-88-82 | 0 | https://isoterm.ru/product/vnutripolnye-konvektory/vnutripolnyy-konvektor-golfstrim-24v/ | 110
Гольфстрим-В, КВК 24-37.14.400 с решеткой из ореха/мербау | Гольфстрим-В | КВК 24-37.14.400 | с решеткой из ореха/мербау | 24 | 140 | 372 | 4000 | 19630.95 | 16748.894 | 13881.278 | 37.4 | внутрипольный | КВК 24-37.14.400 | Медно-алюминиевый внутрипольный конвектор Гольфстрим-В с решеткой из ореха/мербау. Высота = 140 мм, длина=4000 мм, глубина=372 мм. | 50 | 120 | ОАО «ФИРМА ИЗОТЕРМ» тел.+7(812)322-88-82 | 0 | https://isoterm.ru/product/vnutripolnye-konvektory/vnutripolnyy-konvektor-golfstrim-24v/ | 110
Гольфстрим-В, КВК 24-37.14.410 с решеткой из ореха/мербау | Гольфстрим-В | КВК 24-37.14.410 | с решеткой из ореха/мербау | 24 | 140 | 372 | 4100 | 20376.625 | 17385.095 | 14408.554 | 41 | внутрипольный | КВК 24-37.14.410 | Медно-алюминиевый внутрипольный конвектор Гольфстрим-В с решеткой из ореха/мербау. Высота = 140 мм, длина=4100 мм, глубина=372 мм. | 50 | 120 | ОАО «ФИРМА ИЗОТЕРМ» тел.+7(812)322-88-82 | 0 | https://isoterm.ru/product/vnutripolnye-konvektory/vnutripolnyy-konvektor-golfstrim-24v/ | 110
Гольфстрим-В, КВК 24-37.14.420 с решеткой из ореха/мербау | Гольфстрим-В | КВК 24-37.14.420 | с решеткой из ореха/мербау | 24 | 140 | 372 | 4200 | 21122.301 | 18021.296 | 14935.829 | 44.6 | внутрипольный | КВК 24-37.14.420 | Медно-алюминиевый внутрипольный конвектор Гольфстрим-В с решеткой из ореха/мербау. Высота = 140 мм, длина=4200 мм, глубина=372 мм. | 50 | 120 | ОАО «ФИРМА ИЗОТЕРМ» тел.+7(812)322-88-82 | 0 | https://isoterm.ru/product/vnutripolnye-konvektory/vnutripolnyy-konvektor-golfstrim-24v/ | 110
Гольфстрим-В, КВК 24-37.14.430 с решеткой из ореха/мербау | Гольфстрим-В | КВК 24-37.14.430 | с решеткой из ореха/мербау | 24 | 140 | 372 | 4300 | 21865.582 | 18655.455 | 15461.413 | 45.7 | внутрипольный | КВК 24-37.14.430 | Медно-алюминиевый внутрипольный конвектор Гольфстрим-В с решеткой из ореха/мербау. Высота = 140 мм, длина=4300 мм, глубина=372 мм. | 50 | 120 | ОАО «ФИРМА ИЗОТЕРМ» тел.+7(812)322-88-82 | 0 | https://isoterm.ru/product/vnutripolnye-konvektory/vnutripolnyy-konvektor-golfstrim-24v/ | 110
Гольфстрим-В, КВК 24-37.14.440 с решеткой из ореха/мербау | Гольфстрим-В | КВК 24-37.14.440 | с решеткой из ореха/мербау | 24 | 140 | 372 | 4400 | 22608.864 | 19289.614 | 15986.996 | 46.8 | внутрипольный | КВК 24-37.14.440 | Медно-алюминиевый внутрипольный конвектор Гольфстрим-В с решеткой из ореха/мербау. Высота = 140 мм, длина=4400 мм, глубина=372 мм. | 50 | 120 | ОАО «ФИРМА ИЗОТЕРМ» тел.+7(812)322-88-82 | 0 | https://isoterm.ru/product/vnutripolnye-konvektory/vnutripolnyy-konvektor-golfstrim-24v/ | 110
Гольфстрим-В, КВК 24-37.14.450 с решеткой из ореха/мербау | Гольфстрим-В | КВК 24-37.14.450 | с решеткой из ореха/мербау | 24 | 140 | 372 | 4500 | 22647.168 | 19322.295 | 16014.081 | 49.3 | внутрипольный | КВК 24-37.14.450 | Медно-алюминиевый внутрипольный конвектор Гольфстрим-В с решеткой из ореха/мербау. Высота = 140 мм, длина=4500 мм, глубина=372 мм. | 50 | 120 | ОАО «ФИРМА ИЗОТЕРМ» тел.+7(812)322-88-82 | 0 | https://isoterm.ru/product/vnutripolnye-konvektory/vnutripolnyy-konvektor-golfstrim-24v/ | 110
Гольфстрим-В, КВК 24-37.14.460 с решеткой из ореха/мербау | Гольфстрим-В | КВК 24-37.14.460 | с решеткой из ореха/мербау | 24 | 140 | 372 | 4600 | 22685.472 | 19354.975 | 16041.166 | 51.8 | внутрипольный | КВК 24-37.14.460 | Медно-алюминиевый внутрипольный конвектор Гольфстрим-В с решеткой из ореха/мербау. Высота = 140 мм, длина=4600 мм, глубина=372 мм. | 50 | 120 | ОАО «ФИРМА ИЗОТЕРМ» тел.+7(812)322-88-82 | 0 | https://isoterm.ru/product/vnutripolnye-konvektory/vnutripolnyy-konvektor-golfstrim-24v/ | 110
Гольфстрим-В, КВК 24-37.14.470 с решеткой из ореха/мербау | Гольфстрим-В | КВК 24-37.14.470 | с решеткой из ореха/мербау | 24 | 140 | 372 | 4700 | 23435.137 | 19994.581 | 16571.263 | 52.9 | внутрипольный | КВК 24-37.14.470 | Медно-алюминиевый внутрипольный конвектор Гольфстрим-В с решеткой из ореха/мербау. Высота = 140 мм, длина=4700 мм, глубина=372 мм. | 50 | 120 | ОАО «ФИРМА ИЗОТЕРМ» тел.+7(812)322-88-82 | 0 | https://isoterm.ru/product/vnutripolnye-konvektory/vnutripolnyy-konvektor-golfstrim-24v/ | 110
Гольфстрим-В, КВК 24-37.14.480 с решеткой из ореха/мербау | Гольфстрим-В | КВК 24-37.14.480 | с решеткой из ореха/мербау | 24 | 140 | 372 | 4800 | 24184.802 | 20634.186 | 17101.361 | 54 | внутрипольный | КВК 24-37.14.480 | Медно-алюминиевый внутрипольный конвектор Гольфстрим-В с решеткой из ореха/мербау. Высота = 140 мм, длина=4800 мм, глубина=372 мм. | 50 | 120 | ОАО «ФИРМА ИЗОТЕРМ» тел.+7(812)322-88-82 | 0 | https://isoterm.ru/product/vnutripolnye-konvektory/vnutripolnyy-konvektor-golfstrim-24v/ | 110
Гольфстрим-В, КВК 24-37.14.490 с решеткой из ореха/мербау | Гольфстрим-В | КВК 24-37.14.490 | с решеткой из ореха/мербау | 24 | 140 | 372 | 4900 | 24928.084 | 21268.345 | 17626.944 | 55.1 | внутрипольный | КВК 24-37.14.490 | Медно-алюминиевый внутрипольный конвектор Гольфстрим-В с решеткой из ореха/мербау. Высота = 140 мм, длина=4900 мм, глубина=372 мм. | 50 | 120 | ОАО «ФИРМА ИЗОТЕРМ» тел.+7(812)322-88-82 | 0 | https://isoterm.ru/product/vnutripolnye-konvektory/vnutripolnyy-konvektor-golfstrim-24v/ | 110
Гольфстрим-В, КВК 24-37.14.500 с решеткой из ореха/мербау | Гольфстрим-В | КВК 24-37.14.500 | с решеткой из ореха/мербау | 24 | 140 | 372 | 5000 | 25671.365 | 21902.504 | 18152.527 | 56.2 | внутрипольный | КВК 24-37.14.500 | Медно-алюминиевый внутрипольный конвектор Гольфстрим-В с решеткой из ореха/мербау. Высота = 140 мм, длина=5000 мм, глубина=372 мм. | 50 | 120 | ОАО «ФИРМА ИЗОТЕРМ» тел.+7(812)322-88-82 | 0 | https://isoterm.ru/product/vnutripolnye-konvektory/vnutripolnyy-konvektor-golfstrim-24v/ | 110
Гольфстрим-В, КВК 24-37.14.510 с решеткой из ореха/мербау | Гольфстрим-В | КВК 24-37.14.510 | с решеткой из ореха/мербау | 24 | 140 | 372 | 5100 | 26413.449 | 22535.642 | 18677.263 | 56.2 | внутрипольный | КВК 24-37.14.510 | Медно-алюминиевый внутрипольный конвектор Гольфстрим-В с решеткой из ореха/мербау. Высота = 140 мм, длина=5100 мм, глубина=372 мм. | 50 | 120 | ОАО «ФИРМА ИЗОТЕРМ» тел.+7(812)322-88-82 | 0 | https://isoterm.ru/product/vnutripolnye-konvektory/vnutripolnyy-konvektor-golfstrim-24v/ | 110
Гольфстрим-В, КВК 24-37.14.520 с решеткой из ореха/мербау | Гольфстрим-В | КВК 24-37.14.520 | с решеткой из ореха/мербау | 24 | 140 | 372 | 5200 | 27155.534 | 23168.779 | 19202 | 56.2 | внутрипольный | КВК 24-37.14.520 | Медно-алюминиевый внутрипольный конвектор Гольфстрим-В с решеткой из ореха/мербау. Высота = 140 мм, длина=5200 мм, глубина=372 мм. | 50 | 120 | ОАО «ФИРМА ИЗОТЕРМ» тел.+7(812)322-88-82 | 0 | https://isoterm.ru/product/vnutripolnye-konvektory/vnutripolnyy-konvektor-golfstrim-24v/ | 110
Гольфстрим-В, КВК 24-37.14.530 с решеткой из ореха/мербау | Гольфстрим-В | КВК 24-37.14.530 | с решеткой из ореха/мербау | 24 | 140 | 372 | 5300 | 27905.199 | 23808.385 | 19732.097 | 58.7 | внутрипольный | КВК 24-37.14.530 | Медно-алюминиевый внутрипольный конвектор Гольфстрим-В с решеткой из ореха/мербау. Высота = 140 мм, длина=5300 мм, глубина=372 мм. | 50 | 120 | ОАО «ФИРМА ИЗОТЕРМ» тел.+7(812)322-88-82 | 0 | https://isoterm.ru/product/vnutripolnye-konvektory/vnutripolnyy-konvektor-golfstrim-24v/ | 110
Гольфстрим-В, КВК 24-37.14.540 с решеткой из ореха/мербау | Гольфстрим-В | КВК 24-37.14.540 | с решеткой из ореха/мербау | 24 | 140 | 372 | 5400 | 28654.865 | 24447.99 | 20262.195 | 61.2 | внутрипольный | КВК 24-37.14.540 | Медно-алюминиевый внутрипольный конвектор Гольфстрим-В с решеткой из ореха/мербау. Высота = 140 мм, длина=5400 мм, глубина=372 мм. | 50 | 120 | ОАО «ФИРМА ИЗОТЕРМ» тел.+7(812)322-88-82 | 0 | https://isoterm.ru/product/vnutripolnye-konvektory/vnutripolnyy-konvektor-golfstrim-24v/ | 110
Гольфстрим-В, КВК 24-37.14.550 с решеткой из ореха/мербау | Гольфстрим-В | КВК 24-37.14.550 | с решеткой из ореха/мербау | 24 | 140 | 372 | 5500 | 29398.146 | 25082.149 | 20787.778 | 62.3 | внутрипольный | КВК 24-37.14.550 | Медно-алюминиевый внутрипольный конвектор Гольфстрим-В с решеткой из ореха/мербау. Высота = 140 мм, длина=5500 мм, глубина=372 мм. | 50 | 120 | ОАО «ФИРМА ИЗОТЕРМ» тел.+7(812)322-88-82 | 0 | https://isoterm.ru/product/vnutripolnye-konvektory/vnutripolnyy-konvektor-golfstrim-24v/ | 110
Гольфстрим-В, КВК 24-37.14.560 с решеткой из ореха/мербау | Гольфстрим-В | КВК 24-37.14.560 | с решеткой из ореха/мербау | 24 | 140 | 372 | 5600 | 30141.427 | 25716.308 | 21313.361 | 63.4 | внутрипольный | КВК 24-37.14.560 | Медно-алюминиевый внутрипольный конвектор Гольфстрим-В с решеткой из ореха/мербау. Высота = 140 мм, длина=5600 мм, глубина=372 мм. | 50 | 120 | ОАО «ФИРМА ИЗОТЕРМ» тел.+7(812)322-88-82 | 0 | https://isoterm.ru/product/vnutripolnye-konvektory/vnutripolnyy-konvektor-golfstrim-24v/ | 110
Гольфстрим-В, КВК 24-37.14.570 с решеткой из ореха/мербау | Гольфстрим-В | КВК 24-37.14.570 | с решеткой из ореха/мербау | 24 | 140 | 372 | 5700 | 30883.512 | 26349.446 | 21838.098 | 64.5 | внутрипольный | КВК 24-37.14.570 | Медно-алюминиевый внутрипольный конвектор Гольфстрим-В с решеткой из ореха/мербау. Высота = 140 мм, длина=5700 мм, глубина=372 мм. | 50 | 120 | ОАО «ФИРМА ИЗОТЕРМ» тел.+7(812)322-88-82 | 0 | https://isoterm.ru/product/vnutripolnye-konvektory/vnutripolnyy-konvektor-golfstrim-24v/ | 110
Гольфстрим-В, КВК 24-37.14.580 с решеткой из ореха/мербау | Гольфстрим-В | КВК 24-37.14.580 | с решеткой из ореха/мербау | 24 | 140 | 372 | 5800 | 31625.596 | 26982.583 | 22362.834 | 65.6 | внутрипольный | КВК 24-37.14.580 | Медно-алюминиевый внутрипольный конвектор Гольфстрим-В с решеткой из ореха/мербау. Высота = 140 мм, длина=5800 мм, глубина=372 мм. | 50 | 120 | ОАО «ФИРМА ИЗОТЕРМ» тел.+7(812)322-88-82 | 0 | https://isoterm.ru/product/vnutripolnye-konvektory/vnutripolnyy-konvektor-golfstrim-24v/ | 110
Гольфстрим-В, КВК 24-37.14.590 с решеткой из ореха/мербау | Гольфстрим-В | КВК 24-37.14.590 | с решеткой из ореха/мербау | 24 | 140 | 372 | 5900 | 31667.491 | 27018.328 | 22392.459 | 65.6 | внутрипольный | КВК 24-37.14.590 | Медно-алюминиевый внутрипольный конвектор Гольфстрим-В с решеткой из ореха/мербау. Высота = 140 мм, длина=5900 мм, глубина=372 мм. | 50 | 120 | ОАО «ФИРМА ИЗОТЕРМ» тел.+7(812)322-88-82 | 0 | https://isoterm.ru/product/vnutripolnye-konvektory/vnutripolnyy-konvektor-golfstrim-24v/ | 110
Гольфстрим-В, КВК 24-37.14.600 с решеткой из ореха/мербау | Гольфстрим-В | КВК 24-37.14.600 | с решеткой из ореха/мербау | 24 | 140 | 372 | 6000 | 31709.386 | 27054.072 | 22422.083 | 65.6 | внутрипольный | КВК 24-37.14.600 | Медно-алюминиевый внутрипольный конвектор Гольфстрим-В с решеткой из ореха/мербау. Высота = 140 мм, длина=6000 мм, глубина=372 мм. | 50 | 120 | ОАО «ФИРМА ИЗОТЕРМ» тел.+7(812)322-88-82 | 0 | https://isoterm.ru/product/vnutripolnye-konvektory/vnutripolnyy-konvektor-golfstrim-24v/ | 110
Гольфстрим-В, КВК 24-18.08.060 с решеткой из секционной стали | Гольфстрим-В | КВК 24-18.08.060 | с решеткой из секционной стали | 24 | 80 | 182 | 600 | 534 | 454.6203 | 375.8232 | 2.64 | внутрипольный | КВК 24-18.08.060 | Медно-алюминиевый внутрипольный конвектор Гольфстрим-В с решеткой из секционной стали. Высота = 80 мм, длина=600 мм, глубина=182 мм. | 50 | 45 | ОАО «ФИРМА ИЗОТЕРМ» тел.+7(812)322-88-82 | 0 | https://isoterm.ru/product/vnutripolnye-konvektory/vnutripolnyy-konvektor-golfstrim-24v/ | 135
Гольфстрим-В, КВК 24-18.08.070 с решеткой из секционной стали | Гольфстрим-В | КВК 24-18.08.070 | с решеткой из секционной стали | 24 | 80 | 182 | 700 | 713 | 607.0117 | 501.8014 | 2.88 | внутрипольный | КВК 24-18.08.070 | Медно-алюминиевый внутрипольный конвектор Гольфстрим-В с решеткой из секционной стали. Высота = 80 мм, длина=700 мм, глубина=182 мм. | 50 | 45 | ОАО «ФИРМА ИЗОТЕРМ» тел.+7(812)322-88-82 | 0 | https://isoterm.ru/product/vnutripolnye-konvektory/vnutripolnyy-konvektor-golfstrim-24v/ | 135
Гольфстрим-В, КВК 24-18.08.080 с решеткой из секционной стали | Гольфстрим-В | КВК 24-18.08.080 | с решеткой из секционной стали | 24 | 80 | 182 | 800 | 854 | 727.0519 | 601.0356 | 2.88 | внутрипольный | КВК 24-18.08.080 | Медно-алюминиевый внутрипольный конвектор Гольфстрим-В с решеткой из секционной стали. Высота = 80 мм, длина=800 мм, глубина=182 мм. | 50 | 45 | ОАО «ФИРМА ИЗОТЕРМ» тел.+7(812)322-88-82 | 0 | https://isoterm.ru/product/vnutripolnye-konvektory/vnutripolnyy-konvektor-golfstrim-24v/ | 135
Гольфстрим-В, КВК 24-18.08.090 с решеткой из секционной стали | Гольфстрим-В | КВК 24-18.08.090 | с решеткой из секционной стали | 24 | 80 | 182 | 900 | 1015 | 864.1191 | 714.3456 | 3.12 | внутрипольный | КВК 24-18.08.090 | Медно-алюминиевый внутрипольный конвектор Гольфстрим-В с решеткой из секционной стали. Высота = 80 мм, длина=900 мм, глубина=182 мм. | 50 | 45 | ОАО «ФИРМА ИЗОТЕРМ» тел.+7(812)322-88-82 | 0 | https://isoterm.ru/product/vnutripolnye-konvektory/vnutripolnyy-konvektor-golfstrim-24v/ | 135
Гольфстрим-В, КВК 24-18.08.100 с решеткой из секционной стали | Гольфстрим-В | КВК 24-18.08.100 | с решеткой из секционной стали | 24 | 80 | 182 | 1000 | 1437 | 1223.3883 | 1011.3445 | 3.2 | внутрипольный | КВК 24-18.08.100 | Медно-алюминиевый внутрипольный конвектор Гольфстрим-В с решеткой из секционной стали. Высота = 80 мм, длина=1000 мм, глубина=182 мм. | 50 | 45 | ОАО «ФИРМА ИЗОТЕРМ» тел.+7(812)322-88-82 | 0 | https://isoterm.ru/product/vnutripolnye-konvektory/vnutripolnyy-konvektor-golfstrim-24v/ | 135
Гольфстрим-В, КВК 24-18.08.110 с решеткой из секционной стали | Гольфстрим-В | КВК 24-18.08.110 | с решеткой из секционной стали | 24 | 80 | 182 | 1100 | 1670 | 1421.7526 | 1175.3272 | 3.84 | внутрипольный | КВК 24-18.08.110 | Медно-алюминиевый внутрипольный конвектор Гольфстрим-В с решеткой из секционной стали. Высота = 80 мм, длина=1100 мм, глубина=182 мм. | 50 | 45 | ОАО «ФИРМА ИЗОТЕРМ» тел.+7(812)322-88-82 | 0 | https://isoterm.ru/product/vnutripolnye-konvektory/vnutripolnyy-konvektor-golfstrim-24v/ | 135
Гольфстрим-В, КВК 24-18.08.120 с решеткой из секционной стали | Гольфстрим-В | КВК 24-18.08.120 | с решеткой из секционной стали | 24 | 80 | 182 | 1200 | 1967 | 1674.6032 | 1384.3525 | 4.08 | внутрипольный | КВК 24-18.08.120 | Медно-алюминиевый внутрипольный конвектор Гольфстрим-В с решеткой из секционной стали. Высота = 80 мм, длина=1200 мм, глубина=182 мм. | 50 | 45 | ОАО «ФИРМА ИЗОТЕРМ» тел.+7(812)322-88-82 | 0 | https://isoterm.ru/product/vnutripolnye-konvektory/vnutripolnyy-konvektor-golfstrim-24v/ | 135
Гольфстрим-В, КВК 24-18.08.130 с решеткой из секционной стали | Гольфстрим-В | КВК 24-18.08.130 | с решеткой из секционной стали | 24 | 80 | 182 | 1300 | 2007 | 1708.6571 | 1412.5041 | 4.08 | внутрипольный | КВК 24-18.08.130 | Медно-алюминиевый внутрипольный конвектор Гольфстрим-В с решеткой из секционной стали. Высота = 80 мм, длина=1300 мм, глубина=182 мм. | 50 | 45 | ОАО «ФИРМА ИЗОТЕРМ» тел.+7(812)322-88-82 | 0 | https://isoterm.ru/product/vnutripolnye-konvektory/vnutripolnyy-konvektor-golfstrim-24v/ | 135
Гольфстрим-В, КВК 24-18.08.140 с решеткой из секционной стали | Гольфстрим-В | КВК 24-18.08.140 | с решеткой из секционной стали | 24 | 80 | 182 | 1400 | 2485 | 2115.6019 | 1748.9151 | 4.8 | внутрипольный | КВК 24-18.08.140 | Медно-алюминиевый внутрипольный конвектор Гольфстрим-В с решеткой из секционной стали. Высота = 80 мм, длина=1400 мм, глубина=182 мм. | 50 | 45 | ОАО «ФИРМА ИЗОТЕРМ» тел.+7(812)322-88-82 | 0 | https://isoterm.ru/product/vnutripolnye-konvektory/vnutripolnyy-konvektor-golfstrim-24v/ | 135
Гольфстрим-В, КВК 24-18.08.150 с решеткой из секционной стали | Гольфстрим-В | КВК 24-18.08.150 | с решеткой из секционной стали | 24 | 80 | 182 | 1500 | 2525 | 2149.6558 | 1777.0666 | 4.8 | внутрипольный | КВК 24-18.08.150 | Медно-алюминиевый внутрипольный конвектор Гольфстрим-В с решеткой из секционной стали. Высота = 80 мм, длина=1500 мм, глубина=182 мм. | 50 | 45 | ОАО «ФИРМА ИЗОТЕРМ» тел.+7(812)322-88-82 | 0 | https://isoterm.ru/product/vnutripolnye-konvektory/vnutripolnyy-konvektor-golfstrim-24v/ | 135
Гольфстрим-В, КВК 24-18.08.160 с решеткой из секционной стали | Гольфстрим-В | КВК 24-18.08.160 | с решеткой из секционной стали | 24 | 80 | 182 | 1600 | 2862 | 2436.5604 | 2014.2435 | 6.4 | внутрипольный | КВК 24-18.08.160 | Медно-алюминиевый внутрипольный конвектор Гольфстрим-В с решеткой из секционной стали. Высота = 80 мм, длина=1600 мм, глубина=182 мм. | 50 | 45 | ОАО «ФИРМА ИЗОТЕРМ» тел.+7(812)322-88-82 | 0 | https://isoterm.ru/product/vnutripolnye-konvektory/vnutripolnyy-konvektor-golfstrim-24v/ | 135
Гольфстрим-В, КВК 24-18.08.170 с решеткой из секционной стали | Гольфстрим-В | КВК 24-18.08.170 | с решеткой из секционной стали | 24 | 80 | 182 | 1700 | 3096 | 2635.776 | 2178.93 | 7.04 | внутрипольный | КВК 24-18.08.170 | Медно-алюминиевый внутрипольный конвектор Гольфстрим-В с решеткой из секционной стали. Высота = 80 мм, длина=1700 мм, глубина=182 мм. | 50 | 45 | ОАО «ФИРМА ИЗОТЕРМ» тел.+7(812)322-88-82 | 0 | https://isoterm.ru/product/vnutripolnye-konvektory/vnutripolnyy-konvektor-golfstrim-24v/ | 135
Гольфстрим-В, КВК 24-18.08.180 с решеткой из секционной стали | Гольфстрим-В | КВК 24-18.08.180 | с решеткой из секционной стали | 24 | 80 | 182 | 1800 | 3329 | 2834.1403 | 2342.9128 | 7.68 | внутрипольный | КВК 24-18.08.180 | Медно-алюминиевый внутрипольный конвектор Гольфстрим-В с решеткой из секционной стали. Высота = 80 мм, длина=1800 мм, глубина=182 мм. | 50 | 45 | ОАО «ФИРМА ИЗОТЕРМ» тел.+7(812)322-88-82 | 0 | https://isoterm.ru/product/vnutripolnye-konvektory/vnutripolnyy-konvektor-golfstrim-24v/ | 135
Гольфстрим-В, КВК 24-18.08.190 с решеткой из секционной стали | Гольфстрим-В | КВК 24-18.08.190 | с решеткой из секционной стали | 24 | 80 | 182 | 1900 | 3626 | 3086.9909 | 2551.9381 | 7.92 | внутрипольный | КВК 24-18.08.190 | Медно-алюминиевый внутрипольный конвектор Гольфстрим-В с решеткой из секционной стали. Высота = 80 мм, длина=1900 мм, глубина=182 мм. | 50 | 45 | ОАО «ФИРМА ИЗОТЕРМ» тел.+7(812)322-88-82 | 0 | https://isoterm.ru/product/vnutripolnye-konvektory/vnutripolnyy-konvektor-golfstrim-24v/ | 135
Гольфстрим-В, КВК 24-18.08.200 с решеткой из секционной стали | Гольфстрим-В | КВК 24-18.08.200 | с решеткой из секционной стали | 24 | 80 | 182 | 2000 | 3923 | 3339.8415 | 2760.9633 | 8.16 | внутрипольный | КВК 24-18.08.200 | Медно-алюминиевый внутрипольный конвектор Гольфстрим-В с решеткой из секционной стали. Высота = 80 мм, длина=2000 мм, глубина=182 мм. | 50 | 45 | ОАО «ФИРМА ИЗОТЕРМ» тел.+7(812)322-88-82 | 0 | https://isoterm.ru/product/vnutripolnye-konvektory/vnutripolnyy-konvektor-golfstrim-24v/ | 135
Гольфстрим-В, КВК 24-18.08.210 с решеткой из секционной стали | Гольфстрим-В | КВК 24-18.08.210 | с решеткой из секционной стали | 24 | 80 | 182 | 2100 | 3963 | 3373.8955 | 2789.1149 | 8.16 | внутрипольный | КВК 24-18.08.210 | Медно-алюминиевый внутрипольный конвектор Гольфстрим-В с решеткой из секционной стали. Высота = 80 мм, длина=2100 мм, глубина=182 мм. | 50 | 45 | ОАО «ФИРМА ИЗОТЕРМ» тел.+7(812)322-88-82 | 0 | https://isoterm.ru/product/vnutripolnye-konvektory/vnutripolnyy-konvektor-golfstrim-24v/ | 135
Гольфстрим-В, КВК 24-18.08.220 с решеткой из секционной стали | Гольфстрим-В | КВК 24-18.08.220 | с решеткой из секционной стали | 24 | 80 | 182 | 2200 | 4184 | 3562.0436 | 2944.6522 | 8.64 | внутрипольный | КВК 24-18.08.220 | Медно-алюминиевый внутрипольный конвектор Гольфстрим-В с решеткой из секционной стали. Высота = 80 мм, длина=2200 мм, глубина=182 мм. | 50 | 45 | ОАО «ФИРМА ИЗОТЕРМ» тел.+7(812)322-88-82 | 0 | https://isoterm.ru/product/vnutripolnye-konvektory/vnutripolnyy-konvektor-golfstrim-24v/ | 135
Гольфстрим-В, КВК 24-18.08.230 с решеткой из секционной стали | Гольфстрим-В | КВК 24-18.08.230 | с решеткой из секционной стали | 24 | 80 | 182 | 2300 | 4481 | 3814.8942 | 3153.6775 | 8.88 | внутрипольный | КВК 24-18.08.230 | Медно-алюминиевый внутрипольный конвектор Гольфстрим-В с решеткой из секционной стали. Высота = 80 мм, длина=2300 мм, глубина=182 мм. | 50 | 45 | ОАО «ФИРМА ИЗОТЕРМ» тел.+7(812)322-88-82 | 0 | https://isoterm.ru/product/vnutripolnye-konvektory/vnutripolnyy-konvektor-golfstrim-24v/ | 135
Гольфстрим-В, КВК 24-18.08.240 с решеткой из секционной стали | Гольфстрим-В | КВК 24-18.08.240 | с решеткой из секционной стали | 24 | 80 | 182 | 2400 | 4755 | 4048.1638 | 3346.5156 | 9.6 | внутрипольный | КВК 24-18.08.240 | Медно-алюминиевый внутрипольный конвектор Гольфстрим-В с решеткой из секционной стали. Высота = 80 мм, длина=2400 мм, глубина=182 мм. | 50 | 45 | ОАО «ФИРМА ИЗОТЕРМ» тел.+7(812)322-88-82 | 0 | https://isoterm.ru/product/vnutripolnye-konvektory/vnutripolnyy-konvektor-golfstrim-24v/ | 135
Гольфстрим-В, КВК 24-18.08.250 с решеткой из секционной стали | Гольфстрим-В | КВК 24-18.08.250 | с решеткой из секционной стали | 24 | 80 | 182 | 2500 | 4988 | 4246.528 | 3510.4984 | 9.6 | внутрипольный | КВК 24-18.08.250 | Медно-алюминиевый внутрипольный конвектор Гольфстрим-В с решеткой из секционной стали. Высота = 80 мм, длина=2500 мм, глубина=182 мм. | 50 | 45 | ОАО «ФИРМА ИЗОТЕРМ» тел.+7(812)322-88-82 | 0 | https://isoterm.ru/product/vnutripolnye-konvektory/vnutripolnyy-konvektor-golfstrim-24v/ | 135
Гольфстрим-В, КВК 24-18.08.260 с решеткой из секционной стали | Гольфстрим-В | КВК 24-18.08.260 | с решеткой из секционной стали | 24 | 80 | 182 | 2600 | 5285 | 4499.3787 | 3719.5236 | 11.76 | внутрипольный | КВК 24-18.08.260 | Медно-алюминиевый внутрипольный конвектор Гольфстрим-В с решеткой из секционной стали. Высота = 80 мм, длина=2600 мм, глубина=182 мм. | 50 | 45 | ОАО «ФИРМА ИЗОТЕРМ» тел.+7(812)322-88-82 | 0 | https://isoterm.ru/product/vnutripolnye-konvektory/vnutripolnyy-konvektor-golfstrim-24v/ | 135
Гольфстрим-В, КВК 24-18.08.270 с решеткой из секционной стали | Гольфстрим-В | КВК 24-18.08.270 | с решеткой из секционной стали | 24 | 80 | 182 | 2700 | 5582 | 4752.2293 | 3928.5489 | 12 | внутрипольный | КВК 24-18.08.270 | Медно-алюминиевый внутрипольный конвектор Гольфстрим-В с решеткой из секционной стали. Высота = 80 мм, длина=2700 мм, глубина=182 мм. | 50 | 45 | ОАО «ФИРМА ИЗОТЕРМ» тел.+7(812)322-88-82 | 0 | https://isoterm.ru/product/vnutripolnye-konvektory/vnutripolnyy-konvektor-golfstrim-24v/ | 135
Гольфстрим-В, КВК 24-18.08.280 с решеткой из секционной стали | Гольфстрим-В | КВК 24-18.08.280 | с решеткой из секционной стали | 24 | 80 | 182 | 2800 | 5879 | 5005.0799 | 4137.5742 | 12.24 | внутрипольный | КВК 24-18.08.280 | Медно-алюминиевый внутрипольный конвектор Гольфстрим-В с решеткой из секционной стали. Высота = 80 мм, длина=2800 мм, глубина=182 мм. | 50 | 45 | ОАО «ФИРМА ИЗОТЕРМ» тел.+7(812)322-88-82 | 0 | https://isoterm.ru/product/vnutripolnye-konvektory/vnutripolnyy-konvektor-golfstrim-24v/ | 135
Гольфстрим-В, КВК 24-18.08.290 с решеткой из секционной стали | Гольфстрим-В | КВК 24-18.08.290 | с решеткой из секционной стали | 24 | 80 | 182 | 2900 | 5919 | 5039.1338 | 4165.7257 | 12.24 | внутрипольный | КВК 24-18.08.290 | Медно-алюминиевый внутрипольный конвектор Гольфстрим-В с решеткой из секционной стали. Высота = 80 мм, длина=2900 мм, глубина=182 мм. | 50 | 45 | ОАО «ФИРМА ИЗОТЕРМ» тел.+7(812)322-88-82 | 0 | https://isoterm.ru/product/vnutripolnye-konvektory/vnutripolnyy-konvektor-golfstrim-24v/ | 135
Гольфстрим-В, КВК 24-18.08.300 с решеткой из секционной стали | Гольфстрим-В | КВК 24-18.08.300 | с решеткой из секционной стали | 24 | 80 | 182 | 3000 | 6140 | 5227.2819 | 4321.263 | 12.72 | внутрипольный | КВК 24-18.08.300 | Медно-алюминиевый внутрипольный конвектор Гольфстрим-В с решеткой из секционной стали. Высота = 80 мм, длина=3000 мм, глубина=182 мм. | 50 | 45 | ОАО «ФИРМА ИЗОТЕРМ» тел.+7(812)322-88-82 | 0 | https://isoterm.ru/product/vnutripolnye-konvektory/vnutripolnyy-konvektor-golfstrim-24v/ | 135
Гольфстрим-В, КВК 24-18.08.310 с решеткой из секционной стали | Гольфстрим-В | КВК 24-18.08.310 | с решеткой из секционной стали | 24 | 80 | 182 | 3100 | 6438 | 5480.9839 | 4530.9921 | 12.96 | внутрипольный | КВК 24-18.08.310 | Медно-алюминиевый внутрипольный конвектор Гольфстрим-В с решеткой из секционной стали. Высота = 80 мм, длина=3100 мм, глубина=182 мм. | 50 | 45 | ОАО «ФИРМА ИЗОТЕРМ» тел.+7(812)322-88-82 | 0 | https://isoterm.ru/product/vnutripolnye-konvektory/vnutripolnyy-konvektor-golfstrim-24v/ | 135
Гольфстрим-В, КВК 24-18.08.320 с решеткой из секционной стали | Гольфстрим-В | КВК 24-18.08.320 | с решеткой из секционной стали | 24 | 80 | 182 | 3200 | 5724 | 4873.1208 | 4028.4869 | 12.8 | внутрипольный | КВК 24-18.08.320 | Медно-алюминиевый внутрипольный конвектор Гольфстрим-В с решеткой из секционной стали. Высота = 80 мм, длина=3200 мм, глубина=182 мм. | 50 | 45 | ОАО «ФИРМА ИЗОТЕРМ» тел.+7(812)322-88-82 | 0 | https://isoterm.ru/product/vnutripolnye-konvektory/vnutripolnyy-konvektor-golfstrim-24v/ | 135
Гольфстрим-В, КВК 24-18.08.330 с решеткой из секционной стали | Гольфстрим-В | КВК 24-18.08.330 | с решеткой из секционной стали | 24 | 80 | 182 | 3300 | 5958 | 5072.3364 | 4193.1735 | 13.44 | внутрипольный | КВК 24-18.08.330 | Медно-алюминиевый внутрипольный конвектор Гольфстрим-В с решеткой из секционной стали. Высота = 80 мм, длина=3300 мм, глубина=182 мм. | 50 | 45 | ОАО «ФИРМА ИЗОТЕРМ» тел.+7(812)322-88-82 | 0 | https://isoterm.ru/product/vnutripolnye-konvektory/vnutripolnyy-konvektor-golfstrim-24v/ | 135
Гольфстрим-В, КВК 24-18.08.340 с решеткой из секционной стали | Гольфстрим-В | КВК 24-18.08.340 | с решеткой из секционной стали | 24 | 80 | 182 | 3400 | 6192 | 5271.5521 | 4357.86 | 14.08 | внутрипольный | КВК 24-18.08.340 | Медно-алюминиевый внутрипольный конвектор Гольфстрим-В с решеткой из секционной стали. Высота = 80 мм, длина=3400 мм, глубина=182 мм. | 50 | 45 | ОАО «ФИРМА ИЗОТЕРМ» тел.+7(812)322-88-82 | 0 | https://isoterm.ru/product/vnutripolnye-konvektory/vnutripolnyy-konvektor-golfstrim-24v/ | 135
Гольфстрим-В, КВК 24-18.08.350 с решеткой из секционной стали | Гольфстрим-В | КВК 24-18.08.350 | с решеткой из секционной стали | 24 | 80 | 182 | 3500 | 6425 | 5469.9163 | 4521.8428 | 14.72 | внутрипольный | КВК 24-18.08.350 | Медно-алюминиевый внутрипольный конвектор Гольфстрим-В с решеткой из секционной стали. Высота = 80 мм, длина=3500 мм, глубина=182 мм. | 50 | 45 | ОАО «ФИРМА ИЗОТЕРМ» тел.+7(812)322-88-82 | 0 | https://isoterm.ru/product/vnutripolnye-konvektory/vnutripolnyy-konvektor-golfstrim-24v/ | 135
Гольфстрим-В, КВК 24-18.08.360 с решеткой из секционной стали | Гольфстрим-В | КВК 24-18.08.360 | с решеткой из секционной стали | 24 | 80 | 182 | 3600 | 6658 | 5668.2806 | 4685.8256 | 15.36 | внутрипольный | КВК 24-18.08.360 | Медно-алюминиевый внутрипольный конвектор Гольфстрим-В с решеткой из секционной стали. Высота = 80 мм, длина=3600 мм, глубина=182 мм. | 50 | 45 | ОАО «ФИРМА ИЗОТЕРМ» тел.+7(812)322-88-82 | 0 | https://isoterm.ru/product/vnutripolnye-konvektory/vnutripolnyy-konvektor-golfstrim-24v/ | 135
Гольфстрим-В, КВК 24-18.08.370 с решеткой из секционной стали | Гольфстрим-В | КВК 24-18.08.370 | с решеткой из секционной стали | 24 | 80 | 182 | 3700 | 6955 | 5921.1312 | 4894.8509 | 15.6 | внутрипольный | КВК 24-18.08.370 | Медно-алюминиевый внутрипольный конвектор Гольфстрим-В с решеткой из секционной стали. Высота = 80 мм, длина=3700 мм, глубина=182 мм. | 50 | 45 | ОАО «ФИРМА ИЗОТЕРМ» тел.+7(812)322-88-82 | 0 | https://isoterm.ru/product/vnutripolnye-konvektory/vnutripolnyy-konvektor-golfstrim-24v/ | 135
Гольфстрим-В, КВК 24-18.08.380 с решеткой из секционной стали | Гольфстрим-В | КВК 24-18.08.380 | с решеткой из секционной стали | 24 | 80 | 182 | 3800 | 7252 | 6173.9818 | 5103.8761 | 15.84 | внутрипольный | КВК 24-18.08.380 | Медно-алюминиевый внутрипольный конвектор Гольфстрим-В с решеткой из секционной стали. Высота = 80 мм, длина=3800 мм, глубина=182 мм. | 50 | 45 | ОАО «ФИРМА ИЗОТЕРМ» тел.+7(812)322-88-82 | 0 | https://isoterm.ru/product/vnutripolnye-konvektory/vnutripolnyy-konvektor-golfstrim-24v/ | 135
Гольфстрим-В, КВК 24-18.08.390 с решеткой из секционной стали | Гольфстрим-В | КВК 24-18.08.390 | с решеткой из секционной стали | 24 | 80 | 182 | 3900 | 7549 | 6426.8324 | 5312.9014 | 16.08 | внутрипольный | КВК 24-18.08.390 | Медно-алюминиевый внутрипольный конвектор Гольфстрим-В с решеткой из секционной стали. Высота = 80 мм, длина=3900 мм, глубина=182 мм. | 50 | 45 | ОАО «ФИРМА ИЗОТЕРМ» тел.+7(812)322-88-82 | 0 | https://isoterm.ru/product/vnutripolnye-konvektory/vnutripolnyy-konvektor-golfstrim-24v/ | 135
Гольфстрим-В, КВК 24-18.08.400 с решеткой из секционной стали | Гольфстрим-В | КВК 24-18.08.400 | с решеткой из секционной стали | 24 | 80 | 182 | 4000 | 7846 | 6679.683 | 5521.9267 | 16.32 | внутрипольный | КВК 24-18.08.400 | Медно-алюминиевый внутрипольный конвектор Гольфстрим-В с решеткой из секционной стали. Высота = 80 мм, длина=4000 мм, глубина=182 мм. | 50 | 45 | ОАО «ФИРМА ИЗОТЕРМ» тел.+7(812)322-88-82 | 0 | https://isoterm.ru/product/vnutripolnye-konvektory/vnutripolnyy-konvektor-golfstrim-24v/ | 135
Гольфстрим-В, КВК 24-18.08.410 с решеткой из секционной стали | Гольфстрим-В | КВК 24-18.08.410 | с решеткой из секционной стали | 24 | 80 | 182 | 4100 | 7886 | 6713.737 | 5550.0782 | 16.32 | внутрипольный | КВК 24-18.08.410 | Медно-алюминиевый внутрипольный конвектор Гольфстрим-В с решеткой из секционной стали. Высота = 80 мм, длина=4100 мм, глубина=182 мм. | 50 | 45 | ОАО «ФИРМА ИЗОТЕРМ» тел.+7(812)322-88-82 | 0 | https://isoterm.ru/product/vnutripolnye-konvektory/vnutripolnyy-konvektor-golfstrim-24v/ | 135
Гольфстрим-В, КВК 24-18.08.420 с решеткой из секционной стали | Гольфстрим-В | КВК 24-18.08.420 | с решеткой из секционной стали | 24 | 80 | 182 | 4200 | 7926 | 6747.791 | 5578.2298 | 16.32 | внутрипольный | КВК 24-18.08.420 | Медно-алюминиевый внутрипольный конвектор Гольфстрим-В с решеткой из секционной стали. Высота = 80 мм, длина=4200 мм, глубина=182 мм. | 50 | 45 | ОАО «ФИРМА ИЗОТЕРМ» тел.+7(812)322-88-82 | 0 | https://isoterm.ru/product/vnutripolnye-konvektory/vnutripolnyy-konvektor-golfstrim-24v/ | 135
Гольфстрим-В, КВК 24-18.08.430 с решеткой из секционной стали | Гольфстрим-В | КВК 24-18.08.430 | с решеткой из секционной стали | 24 | 80 | 182 | 4300 | 8147 | 6935.939 | 5733.7671 | 16.8 | внутрипольный | КВК 24-18.08.430 | Медно-алюминиевый внутрипольный конвектор Гольфстрим-В с решеткой из секционной стали. Высота = 80 мм, длина=4300 мм, глубина=182 мм. | 50 | 45 | ОАО «ФИРМА ИЗОТЕРМ» тел.+7(812)322-88-82 | 0 | https://isoterm.ru/product/vnutripolnye-konvektory/vnutripolnyy-konvektor-golfstrim-24v/ | 135
Гольфстрим-В, КВК 24-18.08.440 с решеткой из секционной стали | Гольфстрим-В | КВК 24-18.08.440 | с решеткой из секционной стали | 24 | 80 | 182 | 4400 | 8368 | 7124.0871 | 5889.3044 | 17.28 | внутрипольный | КВК 24-18.08.440 | Медно-алюминиевый внутрипольный конвектор Гольфстрим-В с решеткой из секционной стали. Высота = 80 мм, длина=4400 мм, глубина=182 мм. | 50 | 45 | ОАО «ФИРМА ИЗОТЕРМ» тел.+7(812)322-88-82 | 0 | https://isoterm.ru/product/vnutripolnye-konvektory/vnutripolnyy-konvektor-golfstrim-24v/ | 135
Гольфстрим-В, КВК 24-18.08.450 с решеткой из секционной стали | Гольфстрим-В | КВК 24-18.08.450 | с решеткой из секционной стали | 24 | 80 | 182 | 4500 | 8665 | 7376.9377 | 6098.3297 | 17.52 | внутрипольный | КВК 24-18.08.450 | Медно-алюминиевый внутрипольный конвектор Гольфстрим-В с решеткой из секционной стали. Высота = 80 мм, длина=4500 мм, глубина=182 мм. | 50 | 45 | ОАО «ФИРМА ИЗОТЕРМ» тел.+7(812)322-88-82 | 0 | https://isoterm.ru/product/vnutripolnye-konvektory/vnutripolnyy-konvektor-golfstrim-24v/ | 135
Гольфстрим-В, КВК 24-18.08.460 с решеткой из секционной стали | Гольфстрим-В | КВК 24-18.08.460 | с решеткой из секционной стали | 24 | 80 | 182 | 4600 | 8962 | 7629.7884 | 6307.3549 | 17.76 | внутрипольный | КВК 24-18.08.460 | Медно-алюминиевый внутрипольный конвектор Гольфстрим-В с решеткой из секционной стали. Высота = 80 мм, длина=4600 мм, глубина=182 мм. | 50 | 45 | ОАО «ФИРМА ИЗОТЕРМ» тел.+7(812)322-88-82 | 0 | https://isoterm.ru/product/vnutripolnye-konvektory/vnutripolnyy-konvektor-golfstrim-24v/ | 135
Гольфстрим-В, КВК 24-18.08.470 с решеткой из секционной стали | Гольфстрим-В | КВК 24-18.08.470 | с решеткой из секционной стали | 24 | 80 | 182 | 4700 | 9236 | 7863.0579 | 6500.193 | 18.48 | внутрипольный | КВК 24-18.08.470 | Медно-алюминиевый внутрипольный конвектор Гольфстрим-В с решеткой из секционной стали. Высота = 80 мм, длина=4700 мм, глубина=182 мм. | 50 | 45 | ОАО «ФИРМА ИЗОТЕРМ» тел.+7(812)322-88-82 | 0 | https://isoterm.ru/product/vnutripolnye-konvektory/vnutripolnyy-konvektor-golfstrim-24v/ | 135
Гольфстрим-В, КВК 24-18.08.480 с решеткой из секционной стали | Гольфстрим-В | КВК 24-18.08.480 | с решеткой из секционной стали | 24 | 80 | 182 | 4800 | 9510 | 8096.3275 | 6693.0312 | 19.2 | внутрипольный | КВК 24-18.08.480 | Медно-алюминиевый внутрипольный конвектор Гольфстрим-В с решеткой из секционной стали. Высота = 80 мм, длина=4800 мм, глубина=182 мм. | 50 | 45 | ОАО «ФИРМА ИЗОТЕРМ» тел.+7(812)322-88-82 | 0 | https://isoterm.ru/product/vnutripolnye-konvektory/vnutripolnyy-konvektor-golfstrim-24v/ | 135
Гольфстрим-В, КВК 24-18.08.490 с решеткой из секционной стали | Гольфстрим-В | КВК 24-18.08.490 | с решеткой из секционной стали | 24 | 80 | 182 | 4900 | 9743 | 8294.6918 | 6857.014 | 19.2 | внутрипольный | КВК 24-18.08.490 | Медно-алюминиевый внутрипольный конвектор Гольфстрим-В с решеткой из секционной стали. Высота = 80 мм, длина=4900 мм, глубина=182 мм. | 50 | 45 | ОАО «ФИРМА ИЗОТЕРМ» тел.+7(812)322-88-82 | 0 | https://isoterm.ru/product/vnutripolnye-konvektory/vnutripolnyy-konvektor-golfstrim-24v/ | 135
Гольфстрим-В, КВК 24-18.08.500 с решеткой из секционной стали | Гольфстрим-В | КВК 24-18.08.500 | с решеткой из секционной стали | 24 | 80 | 182 | 5000 | 9976 | 8493.0561 | 7020.9967 | 19.2 | внутрипольный | КВК 24-18.08.500 | Медно-алюминиевый внутрипольный конвектор Гольфстрим-В с решеткой из секционной стали. Высота = 80 мм, длина=5000 мм, глубина=182 мм. | 50 | 45 | ОАО «ФИРМА ИЗОТЕРМ» тел.+7(812)322-88-82 | 0 | https://isoterm.ru/product/vnutripolnye-konvektory/vnutripolnyy-konvektor-golfstrim-24v/ | 135
Гольфстрим-В, КВК 24-18.08.510 с решеткой из секционной стали | Гольфстрим-В | КВК 24-18.08.510 | с решеткой из секционной стали | 24 | 80 | 182 | 5100 | 10273 | 8745.9067 | 7230.022 | 21.36 | внутрипольный | КВК 24-18.08.510 | Медно-алюминиевый внутрипольный конвектор Гольфстрим-В с решеткой из секционной стали. Высота = 80 мм, длина=5100 мм, глубина=182 мм. | 50 | 45 | ОАО «ФИРМА ИЗОТЕРМ» тел.+7(812)322-88-82 | 0 | https://isoterm.ru/product/vnutripolnye-konvektory/vnutripolnyy-konvektor-golfstrim-24v/ | 135
Гольфстрим-В, КВК 24-18.08.520 с решеткой из секционной стали | Гольфстрим-В | КВК 24-18.08.520 | с решеткой из секционной стали | 24 | 80 | 182 | 5200 | 10570 | 8998.7573 | 7439.0473 | 23.52 | внутрипольный | КВК 24-18.08.520 | Медно-алюминиевый внутрипольный конвектор Гольфстрим-В с решеткой из секционной стали. Высота = 80 мм, длина=5200 мм, глубина=182 мм. | 50 | 45 | ОАО «ФИРМА ИЗОТЕРМ» тел.+7(812)322-88-82 | 0 | https://isoterm.ru/product/vnutripolnye-konvektory/vnutripolnyy-konvektor-golfstrim-24v/ | 135
Гольфстрим-В, КВК 24-18.08.530 с решеткой из секционной стали | Гольфстрим-В | КВК 24-18.08.530 | с решеткой из секционной стали | 24 | 80 | 182 | 5300 | 10867 | 9251.6079 | 7648.0725 | 23.76 | внутрипольный | КВК 24-18.08.530 | Медно-алюминиевый внутрипольный конвектор Гольфстрим-В с решеткой из секционной стали. Высота = 80 мм, длина=5300 мм, глубина=182 мм. | 50 | 45 | ОАО «ФИРМА ИЗОТЕРМ» тел.+7(812)322-88-82 | 0 | https://isoterm.ru/product/vnutripolnye-konvektory/vnutripolnyy-konvektor-golfstrim-24v/ | 135
Гольфстрим-В, КВК 24-18.08.540 с решеткой из секционной стали | Гольфстрим-В | КВК 24-18.08.540 | с решеткой из секционной стали | 24 | 80 | 182 | 5400 | 11164 | 9504.4585 | 7857.0978 | 24 | внутрипольный | КВК 24-18.08.540 | Медно-алюминиевый внутрипольный конвектор Гольфстрим-В с решеткой из секционной стали. Высота = 80 мм, длина=5400 мм, глубина=182 мм. | 50 | 45 | ОАО «ФИРМА ИЗОТЕРМ» тел.+7(812)322-88-82 | 0 | https://isoterm.ru/product/vnutripolnye-konvektory/vnutripolnyy-konvektor-golfstrim-24v/ | 135
Гольфстрим-В, КВК 24-18.08.550 с решеткой из секционной стали | Гольфстрим-В | КВК 24-18.08.550 | с решеткой из секционной стали | 24 | 80 | 182 | 5500 | 11461 | 9757.3091 | 8066.1231 | 24.24 | внутрипольный | КВК 24-18.08.550 | Медно-алюминиевый внутрипольный конвектор Гольфстрим-В с решеткой из секционной стали. Высота = 80 мм, длина=5500 мм, глубина=182 мм. | 50 | 45 | ОАО «ФИРМА ИЗОТЕРМ» тел.+7(812)322-88-82 | 0 | https://isoterm.ru/product/vnutripolnye-konvektory/vnutripolnyy-konvektor-golfstrim-24v/ | 135
Гольфстрим-В, КВК 24-18.08.560 с решеткой из секционной стали | Гольфстрим-В | КВК 24-18.08.560 | с решеткой из секционной стали | 24 | 80 | 182 | 5600 | 11758 | 10010.1597 | 8275.1483 | 24.48 | внутрипольный | КВК 24-18.08.560 | Медно-алюминиевый внутрипольный конвектор Гольфстрим-В с решеткой из секционной стали. Высота = 80 мм, длина=5600 мм, глубина=182 мм. | 50 | 45 | ОАО «ФИРМА ИЗОТЕРМ» тел.+7(812)322-88-82 | 0 | https://isoterm.ru/product/vnutripolnye-konvektory/vnutripolnyy-konvektor-golfstrim-24v/ | 135
Гольфстрим-В, КВК 24-18.08.570 с решеткой из секционной стали | Гольфстрим-В | КВК 24-18.08.570 | с решеткой из секционной стали | 24 | 80 | 182 | 5700 | 11798 | 10044.2137 | 8303.2999 | 24.48 | внутрипольный | КВК 24-18.08.570 | Медно-алюминиевый внутрипольный конвектор Гольфстрим-В с решеткой из секционной стали. Высота = 80 мм, длина=5700 мм, глубина=182 мм. | 50 | 45 | ОАО «ФИРМА ИЗОТЕРМ» тел.+7(812)322-88-82 | 0 | https://isoterm.ru/product/vnutripolnye-konvektory/vnutripolnyy-konvektor-golfstrim-24v/ | 135
Гольфстрим-В, КВК 24-18.08.580 с решеткой из секционной стали | Гольфстрим-В | КВК 24-18.08.580 | с решеткой из секционной стали | 24 | 80 | 182 | 5800 | 11838 | 10078.2676 | 8331.4514 | 24.48 | внутрипольный | КВК 24-18.08.580 | Медно-алюминиевый внутрипольный конвектор Гольфстрим-В с решеткой из секционной стали. Высота = 80 мм, длина=5800 мм, глубина=182 мм. | 50 | 45 | ОАО «ФИРМА ИЗОТЕРМ» тел.+7(812)322-88-82 | 0 | https://isoterm.ru/product/vnutripolnye-konvektory/vnutripolnyy-konvektor-golfstrim-24v/ | 135
Гольфстрим-В, КВК 24-18.08.590 с решеткой из секционной стали | Гольфстрим-В | КВК 24-18.08.590 | с решеткой из секционной стали | 24 | 80 | 182 | 5900 | 12059 | 10266.4157 | 8486.9887 | 24.96 | внутрипольный | КВК 24-18.08.590 | Медно-алюминиевый внутрипольный конвектор Гольфстрим-В с решеткой из секционной стали. Высота = 80 мм, длина=5900 мм, глубина=182 мм. | 50 | 45 | ОАО «ФИРМА ИЗОТЕРМ» тел.+7(812)322-88-82 | 0 | https://isoterm.ru/product/vnutripolnye-konvektory/vnutripolnyy-konvektor-golfstrim-24v/ | 135
Гольфстрим-В, КВК 24-18.08.600 с решеткой из секционной стали | Гольфстрим-В | КВК 24-18.08.600 | с решеткой из секционной стали | 24 | 80 | 182 | 6000 | 12280 | 10454.5638 | 8642.5261 | 25.44 | внутрипольный | КВК 24-18.08.600 | Медно-алюминиевый внутрипольный конвектор Гольфстрим-В с решеткой из секционной стали. Высота = 80 мм, длина=6000 мм, глубина=182 мм. | 50 | 45 | ОАО «ФИРМА ИЗОТЕРМ» тел.+7(812)322-88-82 | 0 | https://isoterm.ru/product/vnutripolnye-konvektory/vnutripolnyy-konvektor-golfstrim-24v/ | 135
Гольфстрим-В, КВК 24-18.08.060 с решеткой из рулонной стали | Гольфстрим-В | КВК 24-18.08.060 | с решеткой из рулонной стали | 24 | 80 | 182 | 600 | 534 | 454.6203 | 375.8232 | 2.64 | внутрипольный | КВК 24-18.08.060 | Медно-алюминиевый внутрипольный конвектор Гольфстрим-В с решеткой из рулонной стали. Высота = 80 мм, длина=600 мм, глубина=182 мм. | 50 | 45 | ОАО «ФИРМА ИЗОТЕРМ» тел.+7(812)322-88-82 | 0 | https://isoterm.ru/product/vnutripolnye-konvektory/vnutripolnyy-konvektor-golfstrim-24v/ | 135
Гольфстрим-В, КВК 24-18.08.070 с решеткой из рулонной стали | Гольфстрим-В | КВК 24-18.08.070 | с решеткой из рулонной стали | 24 | 80 | 182 | 700 | 713 | 607.0117 | 501.8014 | 2.88 | внутрипольный | КВК 24-18.08.070 | Медно-алюминиевый внутрипольный конвектор Гольфстрим-В с решеткой из рулонной стали. Высота = 80 мм, длина=700 мм, глубина=182 мм. | 50 | 45 | ОАО «ФИРМА ИЗОТЕРМ» тел.+7(812)322-88-82 | 0 | https://isoterm.ru/product/vnutripolnye-konvektory/vnutripolnyy-konvektor-golfstrim-24v/ | 135
Гольфстрим-В, КВК 24-18.08.080 с решеткой из рулонной стали | Гольфстрим-В | КВК 24-18.08.080 | с решеткой из рулонной стали | 24 | 80 | 182 | 800 | 854 | 727.0519 | 601.0356 | 2.88 | внутрипольный | КВК 24-18.08.080 | Медно-алюминиевый внутрипольный конвектор Гольфстрим-В с решеткой из рулонной стали. Высота = 80 мм, длина=800 мм, глубина=182 мм. | 50 | 45 | ОАО «ФИРМА ИЗОТЕРМ» тел.+7(812)322-88-82 | 0 | https://isoterm.ru/product/vnutripolnye-konvektory/vnutripolnyy-konvektor-golfstrim-24v/ | 135
Гольфстрим-В, КВК 24-18.08.090 с решеткой из рулонной стали | Гольфстрим-В | КВК 24-18.08.090 | с решеткой из рулонной стали | 24 | 80 | 182 | 900 | 1015 | 864.1191 | 714.3456 | 3.12 | внутрипольный | КВК 24-18.08.090 | Медно-алюминиевый внутрипольный конвектор Гольфстрим-В с решеткой из рулонной стали. Высота = 80 мм, длина=900 мм, глубина=182 мм. | 50 | 45 | ОАО «ФИРМА ИЗОТЕРМ» тел.+7(812)322-88-82 | 0 | https://isoterm.ru/product/vnutripolnye-konvektory/vnutripolnyy-konvektor-golfstrim-24v/ | 135
Гольфстрим-В, КВК 24-18.08.100 с решеткой из рулонной стали | Гольфстрим-В | КВК 24-18.08.100 | с решеткой из рулонной стали | 24 | 80 | 182 | 1000 | 1437 | 1223.3883 | 1011.3445 | 3.2 | внутрипольный | КВК 24-18.08.100 | Медно-алюминиевый внутрипольный конвектор Гольфстрим-В с решеткой из рулонной стали. Высота = 80 мм, длина=1000 мм, глубина=182 мм. | 50 | 45 | ОАО «ФИРМА ИЗОТЕРМ» тел.+7(812)322-88-82 | 0 | https://isoterm.ru/product/vnutripolnye-konvektory/vnutripolnyy-konvektor-golfstrim-24v/ | 135
Гольфстрим-В, КВК 24-18.08.110 с решеткой из рулонной стали | Гольфстрим-В | КВК 24-18.08.110 | с решеткой из рулонной стали | 24 | 80 | 182 | 1100 | 1670 | 1421.7526 | 1175.3272 | 3.84 | внутрипольный | КВК 24-18.08.110 | Медно-алюминиевый внутрипольный конвектор Гольфстрим-В с решеткой из рулонной стали. Высота = 80 мм, длина=1100 мм, глубина=182 мм. | 50 | 45 | ОАО «ФИРМА ИЗОТЕРМ» тел.+7(812)322-88-82 | 0 | https://isoterm.ru/product/vnutripolnye-konvektory/vnutripolnyy-konvektor-golfstrim-24v/ | 135
Гольфстрим-В, КВК 24-18.08.120 с решеткой из рулонной стали | Гольфстрим-В | КВК 24-18.08.120 | с решеткой из рулонной стали | 24 | 80 | 182 | 1200 | 1967 | 1674.6032 | 1384.3525 | 4.08 | внутрипольный | КВК 24-18.08.120 | Медно-алюминиевый внутрипольный конвектор Гольфстрим-В с решеткой из рулонной стали. Высота = 80 мм, длина=1200 мм, глубина=182 мм. | 50 | 45 | ОАО «ФИРМА ИЗОТЕРМ» тел.+7(812)322-88-82 | 0 | https://isoterm.ru/product/vnutripolnye-konvektory/vnutripolnyy-konvektor-golfstrim-24v/ | 135
Гольфстрим-В, КВК 24-18.08.130 с решеткой из рулонной стали | Гольфстрим-В | КВК 24-18.08.130 | с решеткой из рулонной стали | 24 | 80 | 182 | 1300 | 2007 | 1708.6571 | 1412.5041 | 4.08 | внутрипольный | КВК 24-18.08.130 | Медно-алюминиевый внутрипольный конвектор Гольфстрим-В с решеткой из рулонной стали. Высота = 80 мм, длина=1300 мм, глубина=182 мм. | 50 | 45 | ОАО «ФИРМА ИЗОТЕРМ» тел.+7(812)322-88-82 | 0 | https://isoterm.ru/product/vnutripolnye-konvektory/vnutripolnyy-konvektor-golfstrim-24v/ | 135
Гольфстрим-В, КВК 24-18.08.140 с решеткой из рулонной стали | Гольфстрим-В | КВК 24-18.08.140 | с решеткой из рулонной стали | 24 | 80 | 182 | 1400 | 2485 | 2115.6019 | 1748.9151 | 4.8 | внутрипольный | КВК 24-18.08.140 | Медно-алюминиевый внутрипольный конвектор Гольфстрим-В с решеткой из рулонной стали. Высота = 80 мм, длина=1400 мм, глубина=182 мм. | 50 | 45 | ОАО «ФИРМА ИЗОТЕРМ» тел.+7(812)322-88-82 | 0 | https://isoterm.ru/product/vnutripolnye-konvektory/vnutripolnyy-konvektor-golfstrim-24v/ | 135
Гольфстрим-В, КВК 24-18.08.150 с решеткой из рулонной стали | Гольфстрим-В | КВК 24-18.08.150 | с решеткой из рулонной стали | 24 | 80 | 182 | 1500 | 2525 | 2149.6558 | 1777.0666 | 4.8 | внутрипольный | КВК 24-18.08.150 | Медно-алюминиевый внутрипольный конвектор Гольфстрим-В с решеткой из рулонной стали. Высота = 80 мм, длина=1500 мм, глубина=182 мм. | 50 | 45 | ОАО «ФИРМА ИЗОТЕРМ» тел.+7(812)322-88-82 | 0 | https://isoterm.ru/product/vnutripolnye-konvektory/vnutripolnyy-konvektor-golfstrim-24v/ | 135
Гольфстрим-В, КВК 24-18.08.160 с решеткой из рулонной стали | Гольфстрим-В | КВК 24-18.08.160 | с решеткой из рулонной стали | 24 | 80 | 182 | 1600 | 2862 | 2436.5604 | 2014.2435 | 6.4 | внутрипольный | КВК 24-18.08.160 | Медно-алюминиевый внутрипольный конвектор Гольфстрим-В с решеткой из рулонной стали. Высота = 80 мм, длина=1600 мм, глубина=182 мм. | 50 | 45 | ОАО «ФИРМА ИЗОТЕРМ» тел.+7(812)322-88-82 | 0 | https://isoterm.ru/product/vnutripolnye-konvektory/vnutripolnyy-konvektor-golfstrim-24v/ | 135
Гольфстрим-В, КВК 24-18.08.170 с решеткой из рулонной стали | Гольфстрим-В | КВК 24-18.08.170 | с решеткой из рулонной стали | 24 | 80 | 182 | 1700 | 3096 | 2635.776 | 2178.93 | 7.04 | внутрипольный | КВК 24-18.08.170 | Медно-алюминиевый внутрипольный конвектор Гольфстрим-В с решеткой из рулонной стали. Высота = 80 мм, длина=1700 мм, глубина=182 мм. | 50 | 45 | ОАО «ФИРМА ИЗОТЕРМ» тел.+7(812)322-88-82 | 0 | https://isoterm.ru/product/vnutripolnye-konvektory/vnutripolnyy-konvektor-golfstrim-24v/ | 135
Гольфстрим-В, КВК 24-18.08.180 с решеткой из рулонной стали | Гольфстрим-В | КВК 24-18.08.180 | с решеткой из рулонной стали | 24 | 80 | 182 | 1800 | 3329 | 2834.1403 | 2342.9128 | 7.68 | внутрипольный | КВК 24-18.08.180 | Медно-алюминиевый внутрипольный конвектор Гольфстрим-В с решеткой из рулонной стали. Высота = 80 мм, длина=1800 мм, глубина=182 мм. | 50 | 45 | ОАО «ФИРМА ИЗОТЕРМ» тел.+7(812)322-88-82 | 0 | https://isoterm.ru/product/vnutripolnye-konvektory/vnutripolnyy-konvektor-golfstrim-24v/ | 135
Гольфстрим-В, КВК 24-18.08.190 с решеткой из рулонной стали | Гольфстрим-В | КВК 24-18.08.190 | с решеткой из рулонной стали | 24 | 80 | 182 | 1900 | 3626 | 3086.9909 | 2551.9381 | 7.92 | внутрипольный | КВК 24-18.08.190 | Медно-алюминиевый внутрипольный конвектор Гольфстрим-В с решеткой из рулонной стали. Высота = 80 мм, длина=1900 мм, глубина=182 мм. | 50 | 45 | ОАО «ФИРМА ИЗОТЕРМ» тел.+7(812)322-88-82 | 0 | https://isoterm.ru/product/vnutripolnye-konvektory/vnutripolnyy-konvektor-golfstrim-24v/ | 135
Гольфстрим-В, КВК 24-18.08.200 с решеткой из рулонной стали | Гольфстрим-В | КВК 24-18.08.200 | с решеткой из рулонной стали | 24 | 80 | 182 | 2000 | 3923 | 3339.8415 | 2760.9633 | 8.16 | внутрипольный | КВК 24-18.08.200 | Медно-алюминиевый внутрипольный конвектор Гольфстрим-В с решеткой из рулонной стали. Высота = 80 мм, длина=2000 мм, глубина=182 мм. | 50 | 45 | ОАО «ФИРМА ИЗОТЕРМ» тел.+7(812)322-88-82 | 0 | https://isoterm.ru/product/vnutripolnye-konvektory/vnutripolnyy-konvektor-golfstrim-24v/ | 135
Гольфстрим-В, КВК 24-18.08.210 с решеткой из рулонной стали | Гольфстрим-В | КВК 24-18.08.210 | с решеткой из рулонной стали | 24 | 80 | 182 | 2100 | 3963 | 3373.8955 | 2789.1149 | 8.16 | внутрипольный | КВК 24-18.08.210 | Медно-алюминиевый внутрипольный конвектор Гольфстрим-В с решеткой из рулонной стали. Высота = 80 мм, длина=2100 мм, глубина=182 мм. | 50 | 45 | ОАО «ФИРМА ИЗОТЕРМ» тел.+7(812)322-88-82 | 0 | https://isoterm.ru/product/vnutripolnye-konvektory/vnutripolnyy-konvektor-golfstrim-24v/ | 135
Гольфстрим-В, КВК 24-18.08.220 с решеткой из рулонной стали | Гольфстрим-В | КВК 24-18.08.220 | с решеткой из рулонной стали | 24 | 80 | 182 | 2200 | 4184 | 3562.0436 | 2944.6522 | 8.64 | внутрипольный | КВК 24-18.08.220 | Медно-алюминиевый внутрипольный конвектор Гольфстрим-В с решеткой из рулонной стали. Высота = 80 мм, длина=2200 мм, глубина=182 мм. | 50 | 45 | ОАО «ФИРМА ИЗОТЕРМ» тел.+7(812)322-88-82 | 0 | https://isoterm.ru/product/vnutripolnye-konvektory/vnutripolnyy-konvektor-golfstrim-24v/ | 135
Гольфстрим-В, КВК 24-18.08.230 с решеткой из рулонной стали | Гольфстрим-В | КВК 24-18.08.230 | с решеткой из рулонной стали | 24 | 80 | 182 | 2300 | 4481 | 3814.8942 | 3153.6775 | 8.88 | внутрипольный | КВК 24-18.08.230 | Медно-алюминиевый внутрипольный конвектор Гольфстрим-В с решеткой из рулонной стали. Высота = 80 мм, длина=2300 мм, глубина=182 мм. | 50 | 45 | ОАО «ФИРМА ИЗОТЕРМ» тел.+7(812)322-88-82 | 0 | https://isoterm.ru/product/vnutripolnye-konvektory/vnutripolnyy-konvektor-golfstrim-24v/ | 135
Гольфстрим-В, КВК 24-18.08.240 с решеткой из рулонной стали | Гольфстрим-В | КВК 24-18.08.240 | с решеткой из рулонной стали | 24 | 80 | 182 | 2400 | 4755 | 4048.1638 | 3346.5156 | 9.6 | внутрипольный | КВК 24-18.08.240 | Медно-алюминиевый внутрипольный конвектор Гольфстрим-В с решеткой из рулонной стали. Высота = 80 мм, длина=2400 мм, глубина=182 мм. | 50 | 45 | ОАО «ФИРМА ИЗОТЕРМ» тел.+7(812)322-88-82 | 0 | https://isoterm.ru/product/vnutripolnye-konvektory/vnutripolnyy-konvektor-golfstrim-24v/ | 135
Гольфстрим-В, КВК 24-18.08.250 с решеткой из рулонной стали | Гольфстрим-В | КВК 24-18.08.250 | с решеткой из рулонной стали | 24 | 80 | 182 | 2500 | 4988 | 4246.528 | 3510.4984 | 9.6 | внутрипольный | КВК 24-18.08.250 | Медно-алюминиевый внутрипольный конвектор Гольфстрим-В с решеткой из рулонной стали. Высота = 80 мм, длина=2500 мм, глубина=182 мм. | 50 | 45 | ОАО «ФИРМА ИЗОТЕРМ» тел.+7(812)322-88-82 | 0 | https://isoterm.ru/product/vnutripolnye-konvektory/vnutripolnyy-konvektor-golfstrim-24v/ | 135
Гольфстрим-В, КВК 24-18.08.260 с решеткой из рулонной стали | Гольфстрим-В | КВК 24-18.08.260 | с решеткой из рулонной стали | 24 | 80 | 182 | 2600 | 5285 | 4499.3787 | 3719.5236 | 11.76 | внутрипольный | КВК 24-18.08.260 | Медно-алюминиевый внутрипольный конвектор Гольфстрим-В с решеткой из рулонной стали. Высота = 80 мм, длина=2600 мм, глубина=182 мм. | 50 | 45 | ОАО «ФИРМА ИЗОТЕРМ» тел.+7(812)322-88-82 | 0 | https://isoterm.ru/product/vnutripolnye-konvektory/vnutripolnyy-konvektor-golfstrim-24v/ | 135
Гольфстрим-В, КВК 24-18.08.270 с решеткой из рулонной стали | Гольфстрим-В | КВК 24-18.08.270 | с решеткой из рулонной стали | 24 | 80 | 182 | 2700 | 5582 | 4752.2293 | 3928.5489 | 12 | внутрипольный | КВК 24-18.08.270 | Медно-алюминиевый внутрипольный конвектор Гольфстрим-В с решеткой из рулонной стали. Высота = 80 мм, длина=2700 мм, глубина=182 мм. | 50 | 45 | ОАО «ФИРМА ИЗОТЕРМ» тел.+7(812)322-88-82 | 0 | https://isoterm.ru/product/vnutripolnye-konvektory/vnutripolnyy-konvektor-golfstrim-24v/ | 135
Гольфстрим-В, КВК 24-18.08.280 с решеткой из рулонной стали | Гольфстрим-В | КВК 24-18.08.280 | с решеткой из рулонной стали | 24 | 80 | 182 | 2800 | 5879 | 5005.0799 | 4137.5742 | 12.24 | внутрипольный | КВК 24-18.08.280 | Медно-алюминиевый внутрипольный конвектор Гольфстрим-В с решеткой из рулонной стали. Высота = 80 мм, длина=2800 мм, глубина=182 мм. | 50 | 45 | ОАО «ФИРМА ИЗОТЕРМ» тел.+7(812)322-88-82 | 0 | https://isoterm.ru/product/vnutripolnye-konvektory/vnutripolnyy-konvektor-golfstrim-24v/ | 135
Гольфстрим-В, КВК 24-18.08.290 с решеткой из рулонной стали | Гольфстрим-В | КВК 24-18.08.290 | с решеткой из рулонной стали | 24 | 80 | 182 | 2900 | 5919 | 5039.1338 | 4165.7257 | 12.24 | внутрипольный | КВК 24-18.08.290 | Медно-алюминиевый внутрипольный конвектор Гольфстрим-В с решеткой из рулонной стали. Высота = 80 мм, длина=2900 мм, глубина=182 мм. | 50 | 45 | ОАО «ФИРМА ИЗОТЕРМ» тел.+7(812)322-88-82 | 0 | https://isoterm.ru/product/vnutripolnye-konvektory/vnutripolnyy-konvektor-golfstrim-24v/ | 135
Гольфстрим-В, КВК 24-18.08.300 с решеткой из рулонной стали | Гольфстрим-В | КВК 24-18.08.300 | с решеткой из рулонной стали | 24 | 80 | 182 | 3000 | 6140 | 5227.2819 | 4321.263 | 12.72 | внутрипольный | КВК 24-18.08.300 | Медно-алюминиевый внутрипольный конвектор Гольфстрим-В с решеткой из рулонной стали. Высота = 80 мм, длина=3000 мм, глубина=182 мм. | 50 | 45 | ОАО «ФИРМА ИЗОТЕРМ» тел.+7(812)322-88-82 | 0 | https://isoterm.ru/product/vnutripolnye-konvektory/vnutripolnyy-konvektor-golfstrim-24v/ | 135
Гольфстрим-В, КВК 24-18.08.310 с решеткой из рулонной стали | Гольфстрим-В | КВК 24-18.08.310 | с решеткой из рулонной стали | 24 | 80 | 182 | 3100 | 6438 | 5480.9839 | 4530.9921 | 12.96 | внутрипольный | КВК 24-18.08.310 | Медно-алюминиевый внутрипольный конвектор Гольфстрим-В с решеткой из рулонной стали. Высота = 80 мм, длина=3100 мм, глубина=182 мм. | 50 | 45 | ОАО «ФИРМА ИЗОТЕРМ» тел.+7(812)322-88-82 | 0 | https://isoterm.ru/product/vnutripolnye-konvektory/vnutripolnyy-konvektor-golfstrim-24v/ | 135
Гольфстрим-В, КВК 24-18.08.320 с решеткой из рулонной стали | Гольфстрим-В | КВК 24-18.08.320 | с решеткой из рулонной стали | 24 | 80 | 182 | 3200 | 5724 | 4873.1208 | 4028.4869 | 12.8 | внутрипольный | КВК 24-18.08.320 | Медно-алюминиевый внутрипольный конвектор Гольфстрим-В с решеткой из рулонной стали. Высота = 80 мм, длина=3200 мм, глубина=182 мм. | 50 | 45 | ОАО «ФИРМА ИЗОТЕРМ» тел.+7(812)322-88-82 | 0 | https://isoterm.ru/product/vnutripolnye-konvektory/vnutripolnyy-konvektor-golfstrim-24v/ | 135
Гольфстрим-В, КВК 24-18.08.330 с решеткой из рулонной стали | Гольфстрим-В | КВК 24-18.08.330 | с решеткой из рулонной стали | 24 | 80 | 182 | 3300 | 5958 | 5072.3364 | 4193.1735 | 13.44 | внутрипольный | КВК 24-18.08.330 | Медно-алюминиевый внутрипольный конвектор Гольфстрим-В с решеткой из рулонной стали. Высота = 80 мм, длина=3300 мм, глубина=182 мм. | 50 | 45 | ОАО «ФИРМА ИЗОТЕРМ» тел.+7(812)322-88-82 | 0 | https://isoterm.ru/product/vnutripolnye-konvektory/vnutripolnyy-konvektor-golfstrim-24v/ | 135
Гольфстрим-В, КВК 24-18.08.340 с решеткой из рулонной стали | Гольфстрим-В | КВК 24-18.08.340 | с решеткой из рулонной стали | 24 | 80 | 182 | 3400 | 6192 | 5271.5521 | 4357.86 | 14.08 | внутрипольный | КВК 24-18.08.340 | Медно-алюминиевый внутрипольный конвектор Гольфстрим-В с решеткой из рулонной стали. Высота = 80 мм, длина=3400 мм, глубина=182 мм. | 50 | 45 | ОАО «ФИРМА ИЗОТЕРМ» тел.+7(812)322-88-82 | 0 | https://isoterm.ru/product/vnutripolnye-konvektory/vnutripolnyy-konvektor-golfstrim-24v/ | 135
Гольфстрим-В, КВК 24-18.08.350 с решеткой из рулонной стали | Гольфстрим-В | КВК 24-18.08.350 | с решеткой из рулонной стали | 24 | 80 | 182 | 3500 | 6425 | 5469.9163 | 4521.8428 | 14.72 | внутрипольный | КВК 24-18.08.350 | Медно-алюминиевый внутрипольный конвектор Гольфстрим-В с решеткой из рулонной стали. Высота = 80 мм, длина=3500 мм, глубина=182 мм. | 50 | 45 | ОАО «ФИРМА ИЗОТЕРМ» тел.+7(812)322-88-82 | 0 | https://isoterm.ru/product/vnutripolnye-konvektory/vnutripolnyy-konvektor-golfstrim-24v/ | 135
Гольфстрим-В, КВК 24-18.08.360 с решеткой из рулонной стали | Гольфстрим-В | КВК 24-18.08.360 | с решеткой из рулонной стали | 24 | 80 | 182 | 3600 | 6658 | 5668.2806 | 4685.8256 | 15.36 | внутрипольный | КВК 24-18.08.360 | Медно-алюминиевый внутрипольный конвектор Гольфстрим-В с решеткой из рулонной стали. Высота = 80 мм, длина=3600 мм, глубина=182 мм. | 50 | 45 | ОАО «ФИРМА ИЗОТЕРМ» тел.+7(812)322-88-82 | 0 | https://isoterm.ru/product/vnutripolnye-konvektory/vnutripolnyy-konvektor-golfstrim-24v/ | 135
Гольфстрим-В, КВК 24-18.08.370 с решеткой из рулонной стали | Гольфстрим-В | КВК 24-18.08.370 | с решеткой из рулонной стали | 24 | 80 | 182 | 3700 | 6955 | 5921.1312 | 4894.8509 | 15.6 | внутрипольный | КВК 24-18.08.370 | Медно-алюминиевый внутрипольный конвектор Гольфстрим-В с решеткой из рулонной стали. Высота = 80 мм, длина=3700 мм, глубина=182 мм. | 50 | 45 | ОАО «ФИРМА ИЗОТЕРМ» тел.+7(812)322-88-82 | 0 | https://isoterm.ru/product/vnutripolnye-konvektory/vnutripolnyy-konvektor-golfstrim-24v/ | 135
Гольфстрим-В, КВК 24-18.08.380 с решеткой из рулонной стали | Гольфстрим-В | КВК 24-18.08.380 | с решеткой из рулонной стали | 24 | 80 | 182 | 3800 | 7252 | 6173.9818 | 5103.8761 | 15.84 | внутрипольный | КВК 24-18.08.380 | Медно-алюминиевый внутрипольный конвектор Гольфстрим-В с решеткой из рулонной стали. Высота = 80 мм, длина=3800 мм, глубина=182 мм. | 50 | 45 | ОАО «ФИРМА ИЗОТЕРМ» тел.+7(812)322-88-82 | 0 | https://isoterm.ru/product/vnutripolnye-konvektory/vnutripolnyy-konvektor-golfstrim-24v/ | 135
Гольфстрим-В, КВК 24-18.08.390 с решеткой из рулонной стали | Гольфстрим-В | КВК 24-18.08.390 | с решеткой из рулонной стали | 24 | 80 | 182 | 3900 | 7549 | 6426.8324 | 5312.9014 | 16.08 | внутрипольный | КВК 24-18.08.390 | Медно-алюминиевый внутрипольный конвектор Гольфстрим-В с решеткой из рулонной стали. Высота = 80 мм, длина=3900 мм, глубина=182 мм. | 50 | 45 | ОАО «ФИРМА ИЗОТЕРМ» тел.+7(812)322-88-82 | 0 | https://isoterm.ru/product/vnutripolnye-konvektory/vnutripolnyy-konvektor-golfstrim-24v/ | 135
Гольфстрим-В, КВК 24-18.08.400 с решеткой из рулонной стали | Гольфстрим-В | КВК 24-18.08.400 | с решеткой из рулонной стали | 24 | 80 | 182 | 4000 | 7846 | 6679.683 | 5521.9267 | 16.32 | внутрипольный | КВК 24-18.08.400 | Медно-алюминиевый внутрипольный конвектор Гольфстрим-В с решеткой из рулонной стали. Высота = 80 мм, длина=4000 мм, глубина=182 мм. | 50 | 45 | ОАО «ФИРМА ИЗОТЕРМ» тел.+7(812)322-88-82 | 0 | https://isoterm.ru/product/vnutripolnye-konvektory/vnutripolnyy-konvektor-golfstrim-24v/ | 135
Гольфстрим-В, КВК 24-18.08.410 с решеткой из рулонной стали | Гольфстрим-В | КВК 24-18.08.410 | с решеткой из рулонной стали | 24 | 80 | 182 | 4100 | 7886 | 6713.737 | 5550.0782 | 16.32 | внутрипольный | КВК 24-18.08.410 | Медно-алюминиевый внутрипольный конвектор Гольфстрим-В с решеткой из рулонной стали. Высота = 80 мм, длина=4100 мм, глубина=182 мм. | 50 | 45 | ОАО «ФИРМА ИЗОТЕРМ» тел.+7(812)322-88-82 | 0 | https://isoterm.ru/product/vnutripolnye-konvektory/vnutripolnyy-konvektor-golfstrim-24v/ | 135
Гольфстрим-В, КВК 24-18.08.420 с решеткой из рулонной стали | Гольфстрим-В | КВК 24-18.08.420 | с решеткой из рулонной стали | 24 | 80 | 182 | 4200 | 7926 | 6747.791 | 5578.2298 | 16.32 | внутрипольный | КВК 24-18.08.420 | Медно-алюминиевый внутрипольный конвектор Гольфстрим-В с решеткой из рулонной стали. Высота = 80 мм, длина=4200 мм, глубина=182 мм. | 50 | 45 | ОАО «ФИРМА ИЗОТЕРМ» тел.+7(812)322-88-82 | 0 | https://isoterm.ru/product/vnutripolnye-konvektory/vnutripolnyy-konvektor-golfstrim-24v/ | 135
Гольфстрим-В, КВК 24-18.08.430 с решеткой из рулонной стали | Гольфстрим-В | КВК 24-18.08.430 | с решеткой из рулонной стали | 24 | 80 | 182 | 4300 | 8147 | 6935.939 | 5733.7671 | 16.8 | внутрипольный | КВК 24-18.08.430 | Медно-алюминиевый внутрипольный конвектор Гольфстрим-В с решеткой из рулонной стали. Высота = 80 мм, длина=4300 мм, глубина=182 мм. | 50 | 45 | ОАО «ФИРМА ИЗОТЕРМ» тел.+7(812)322-88-82 | 0 | https://isoterm.ru/product/vnutripolnye-konvektory/vnutripolnyy-konvektor-golfstrim-24v/ | 135
Гольфстрим-В, КВК 24-18.08.440 с решеткой из рулонной стали | Гольфстрим-В | КВК 24-18.08.440 | с решеткой из рулонной стали | 24 | 80 | 182 | 4400 | 8368 | 7124.0871 | 5889.3044 | 17.28 | внутрипольный | КВК 24-18.08.440 | Медно-алюминиевый внутрипольный конвектор Гольфстрим-В с решеткой из рулонной стали. Высота = 80 мм, длина=4400 мм, глубина=182 мм. | 50 | 45 | ОАО «ФИРМА ИЗОТЕРМ» тел.+7(812)322-88-82 | 0 | https://isoterm.ru/product/vnutripolnye-konvektory/vnutripolnyy-konvektor-golfstrim-24v/ | 135
Гольфстрим-В, КВК 24-18.08.450 с решеткой из рулонной стали | Гольфстрим-В | КВК 24-18.08.450 | с решеткой из рулонной стали | 24 | 80 | 182 | 4500 | 8665 | 7376.9377 | 6098.3297 | 17.52 | внутрипольный | КВК 24-18.08.450 | Медно-алюминиевый внутрипольный конвектор Гольфстрим-В с решеткой из рулонной стали. Высота = 80 мм, длина=4500 мм, глубина=182 мм. | 50 | 45 | ОАО «ФИРМА ИЗОТЕРМ» тел.+7(812)322-88-82 | 0 | https://isoterm.ru/product/vnutripolnye-konvektory/vnutripolnyy-konvektor-golfstrim-24v/ | 135
Гольфстрим-В, КВК 24-18.08.460 с решеткой из рулонной стали | Гольфстрим-В | КВК 24-18.08.460 | с решеткой из рулонной стали | 24 | 80 | 182 | 4600 | 8962 | 7629.7884 | 6307.3549 | 17.76 | внутрипольный | КВК 24-18.08.460 | Медно-алюминиевый внутрипольный конвектор Гольфстрим-В с решеткой из рулонной стали. Высота = 80 мм, длина=4600 мм, глубина=182 мм. | 50 | 45 | ОАО «ФИРМА ИЗОТЕРМ» тел.+7(812)322-88-82 | 0 | https://isoterm.ru/product/vnutripolnye-konvektory/vnutripolnyy-konvektor-golfstrim-24v/ | 135
Гольфстрим-В, КВК 24-18.08.470 с решеткой из рулонной стали | Гольфстрим-В | КВК 24-18.08.470 | с решеткой из рулонной стали | 24 | 80 | 182 | 4700 | 9236 | 7863.0579 | 6500.193 | 18.48 | внутрипольный | КВК 24-18.08.470 | Медно-алюминиевый внутрипольный конвектор Гольфстрим-В с решеткой из рулонной стали. Высота = 80 мм, длина=4700 мм, глубина=182 мм. | 50 | 45 | ОАО «ФИРМА ИЗОТЕРМ» тел.+7(812)322-88-82 | 0 | https://isoterm.ru/product/vnutripolnye-konvektory/vnutripolnyy-konvektor-golfstrim-24v/ | 135
Гольфстрим-В, КВК 24-18.08.480 с решеткой из рулонной стали | Гольфстрим-В | КВК 24-18.08.480 | с решеткой из рулонной стали | 24 | 80 | 182 | 4800 | 9510 | 8096.3275 | 6693.0312 | 19.2 | внутрипольный | КВК 24-18.08.480 | Медно-алюминиевый внутрипольный конвектор Гольфстрим-В с решеткой из рулонной стали. Высота = 80 мм, длина=4800 мм, глубина=182 мм. | 50 | 45 | ОАО «ФИРМА ИЗОТЕРМ» тел.+7(812)322-88-82 | 0 | https://isoterm.ru/product/vnutripolnye-konvektory/vnutripolnyy-konvektor-golfstrim-24v/ | 135
Гольфстрим-В, КВК 24-18.08.490 с решеткой из рулонной стали | Гольфстрим-В | КВК 24-18.08.490 | с решеткой из рулонной стали | 24 | 80 | 182 | 4900 | 9743 | 8294.6918 | 6857.014 | 19.2 | внутрипольный | КВК 24-18.08.490 | Медно-алюминиевый внутрипольный конвектор Гольфстрим-В с решеткой из рулонной стали. Высота = 80 мм, длина=4900 мм, глубина=182 мм. | 50 | 45 | ОАО «ФИРМА ИЗОТЕРМ» тел.+7(812)322-88-82 | 0 | https://isoterm.ru/product/vnutripolnye-konvektory/vnutripolnyy-konvektor-golfstrim-24v/ | 135
Гольфстрим-В, КВК 24-18.08.500 с решеткой из рулонной стали | Гольфстрим-В | КВК 24-18.08.500 | с решеткой из рулонной стали | 24 | 80 | 182 | 5000 | 9976 | 8493.0561 | 7020.9967 | 19.2 | внутрипольный | КВК 24-18.08.500 | Медно-алюминиевый внутрипольный конвектор Гольфстрим-В с решеткой из рулонной стали. Высота = 80 мм, длина=5000 мм, глубина=182 мм. | 50 | 45 | ОАО «ФИРМА ИЗОТЕРМ» тел.+7(812)322-88-82 | 0 | https://isoterm.ru/product/vnutripolnye-konvektory/vnutripolnyy-konvektor-golfstrim-24v/ | 135
Гольфстрим-В, КВК 24-18.08.510 с решеткой из рулонной стали | Гольфстрим-В | КВК 24-18.08.510 | с решеткой из рулонной стали | 24 | 80 | 182 | 5100 | 10273 | 8745.9067 | 7230.022 | 21.36 | внутрипольный | КВК 24-18.08.510 | Медно-алюминиевый внутрипольный конвектор Гольфстрим-В с решеткой из рулонной стали. Высота = 80 мм, длина=5100 мм, глубина=182 мм. | 50 | 45 | ОАО «ФИРМА ИЗОТЕРМ» тел.+7(812)322-88-82 | 0 | https://isoterm.ru/product/vnutripolnye-konvektory/vnutripolnyy-konvektor-golfstrim-24v/ | 135
Гольфстрим-В, КВК 24-18.08.520 с решеткой из рулонной стали | Гольфстрим-В | КВК 24-18.08.520 | с решеткой из рулонной стали | 24 | 80 | 182 | 5200 | 10570 | 8998.7573 | 7439.0473 | 23.52 | внутрипольный | КВК 24-18.08.520 | Медно-алюминиевый внутрипольный конвектор Гольфстрим-В с решеткой из рулонной стали. Высота = 80 мм, длина=5200 мм, глубина=182 мм. | 50 | 45 | ОАО «ФИРМА ИЗОТЕРМ» тел.+7(812)322-88-82 | 0 | https://isoterm.ru/product/vnutripolnye-konvektory/vnutripolnyy-konvektor-golfstrim-24v/ | 135
Гольфстрим-В, КВК 24-18.08.530 с решеткой из рулонной стали | Гольфстрим-В | КВК 24-18.08.530 | с решеткой из рулонной стали | 24 | 80 | 182 | 5300 | 10867 | 9251.6079 | 7648.0725 | 23.76 | внутрипольный | КВК 24-18.08.530 | Медно-алюминиевый внутрипольный конвектор Гольфстрим-В с решеткой из рулонной стали. Высота = 80 мм, длина=5300 мм, глубина=182 мм. | 50 | 45 | ОАО «ФИРМА ИЗОТЕРМ» тел.+7(812)322-88-82 | 0 | https://isoterm.ru/product/vnutripolnye-konvektory/vnutripolnyy-konvektor-golfstrim-24v/ | 135
Гольфстрим-В, КВК 24-18.08.540 с решеткой из рулонной стали | Гольфстрим-В | КВК 24-18.08.540 | с решеткой из рулонной стали | 24 | 80 | 182 | 5400 | 11164 | 9504.4585 | 7857.0978 | 24 | внутрипольный | КВК 24-18.08.540 | Медно-алюминиевый внутрипольный конвектор Гольфстрим-В с решеткой из рулонной стали. Высота = 80 мм, длина=5400 мм, глубина=182 мм. | 50 | 45 | ОАО «ФИРМА ИЗОТЕРМ» тел.+7(812)322-88-82 | 0 | https://isoterm.ru/product/vnutripolnye-konvektory/vnutripolnyy-konvektor-golfstrim-24v/ | 135
Гольфстрим-В, КВК 24-18.08.550 с решеткой из рулонной стали | Гольфстрим-В | КВК 24-18.08.550 | с решеткой из рулонной стали | 24 | 80 | 182 | 5500 | 11461 | 9757.3091 | 8066.1231 | 24.24 | внутрипольный | КВК 24-18.08.550 | Медно-алюминиевый внутрипольный конвектор Гольфстрим-В с решеткой из рулонной стали. Высота = 80 мм, длина=5500 мм, глубина=182 мм. | 50 | 45 | ОАО «ФИРМА ИЗОТЕРМ» тел.+7(812)322-88-82 | 0 | https://isoterm.ru/product/vnutripolnye-konvektory/vnutripolnyy-konvektor-golfstrim-24v/ | 135
Гольфстрим-В, КВК 24-18.08.560 с решеткой из рулонной стали | Гольфстрим-В | КВК 24-18.08.560 | с решеткой из рулонной стали | 24 | 80 | 182 | 5600 | 11758 | 10010.1597 | 8275.1483 | 24.48 | внутрипольный | КВК 24-18.08.560 | Медно-алюминиевый внутрипольный конвектор Гольфстрим-В с решеткой из рулонной стали. Высота = 80 мм, длина=5600 мм, глубина=182 мм. | 50 | 45 | ОАО «ФИРМА ИЗОТЕРМ» тел.+7(812)322-88-82 | 0 | https://isoterm.ru/product/vnutripolnye-konvektory/vnutripolnyy-konvektor-golfstrim-24v/ | 135
Гольфстрим-В, КВК 24-18.08.570 с решеткой из рулонной стали | Гольфстрим-В | КВК 24-18.08.570 | с решеткой из рулонной стали | 24 | 80 | 182 | 5700 | 11798 | 10044.2137 | 8303.2999 | 24.48 | внутрипольный | КВК 24-18.08.570 | Медно-алюминиевый внутрипольный конвектор Гольфстрим-В с решеткой из рулонной стали. Высота = 80 мм, длина=5700 мм, глубина=182 мм. | 50 | 45 | ОАО «ФИРМА ИЗОТЕРМ» тел.+7(812)322-88-82 | 0 | https://isoterm.ru/product/vnutripolnye-konvektory/vnutripolnyy-konvektor-golfstrim-24v/ | 135
Гольфстрим-В, КВК 24-18.08.580 с решеткой из рулонной стали | Гольфстрим-В | КВК 24-18.08.580 | с решеткой из рулонной стали | 24 | 80 | 182 | 5800 | 11838 | 10078.2676 | 8331.4514 | 24.48 | внутрипольный | КВК 24-18.08.580 | Медно-алюминиевый внутрипольный конвектор Гольфстрим-В с решеткой из рулонной стали. Высота = 80 мм, длина=5800 мм, глубина=182 мм. | 50 | 45 | ОАО «ФИРМА ИЗОТЕРМ» тел.+7(812)322-88-82 | 0 | https://isoterm.ru/product/vnutripolnye-konvektory/vnutripolnyy-konvektor-golfstrim-24v/ | 135
Гольфстрим-В, КВК 24-18.08.590 с решеткой из рулонной стали | Гольфстрим-В | КВК 24-18.08.590 | с решеткой из рулонной стали | 24 | 80 | 182 | 5900 | 12059 | 10266.4157 | 8486.9887 | 24.96 | внутрипольный | КВК 24-18.08.590 | Медно-алюминиевый внутрипольный конвектор Гольфстрим-В с решеткой из рулонной стали. Высота = 80 мм, длина=5900 мм, глубина=182 мм. | 50 | 45 | ОАО «ФИРМА ИЗОТЕРМ» тел.+7(812)322-88-82 | 0 | https://isoterm.ru/product/vnutripolnye-konvektory/vnutripolnyy-konvektor-golfstrim-24v/ | 135
Гольфстрим-В, КВК 24-18.08.600 с решеткой из рулонной стали | Гольфстрим-В | КВК 24-18.08.600 | с решеткой из рулонной стали | 24 | 80 | 182 | 6000 | 12280 | 10454.5638 | 8642.5261 | 25.44 | внутрипольный | КВК 24-18.08.600 | Медно-алюминиевый внутрипольный конвектор Гольфстрим-В с решеткой из рулонной стали. Высота = 80 мм, длина=6000 мм, глубина=182 мм. | 50 | 45 | ОАО «ФИРМА ИЗОТЕРМ» тел.+7(812)322-88-82 | 0 | https://isoterm.ru/product/vnutripolnye-konvektory/vnutripolnyy-konvektor-golfstrim-24v/ | 135
Гольфстрим-В, КВК 24-18.08.060 с решеткой из алюминия натурального цвета | Гольфстрим-В | КВК 24-18.08.060 | с решеткой из алюминия натурального цвета | 24 | 80 | 182 | 600 | 534 | 454.6203 | 375.8232 | 2.64 | внутрипольный | КВК 24-18.08.060 | Медно-алюминиевый внутрипольный конвектор Гольфстрим-В с решеткой из алюминия натурального цвета. Высота = 80 мм, длина=600 мм, глубина=182 мм. | 50 | 45 | ОАО «ФИРМА ИЗОТЕРМ» тел.+7(812)322-88-82 | 0 | https://isoterm.ru/product/vnutripolnye-konvektory/vnutripolnyy-konvektor-golfstrim-24v/ | 135
Гольфстрим-В, КВК 24-18.08.070 с решеткой из алюминия натурального цвета | Гольфстрим-В | КВК 24-18.08.070 | с решеткой из алюминия натурального цвета | 24 | 80 | 182 | 700 | 713 | 607.0117 | 501.8014 | 2.88 | внутрипольный | КВК 24-18.08.070 | Медно-алюминиевый внутрипольный конвектор Гольфстрим-В с решеткой из алюминия натурального цвета. Высота = 80 мм, длина=700 мм, глубина=182 мм. | 50 | 45 | ОАО «ФИРМА ИЗОТЕРМ» тел.+7(812)322-88-82 | 0 | https://isoterm.ru/product/vnutripolnye-konvektory/vnutripolnyy-konvektor-golfstrim-24v/ | 135
Гольфстрим-В, КВК 24-18.08.080 с решеткой из алюминия натурального цвета | Гольфстрим-В | КВК 24-18.08.080 | с решеткой из алюминия натурального цвета | 24 | 80 | 182 | 800 | 854 | 727.0519 | 601.0356 | 2.88 | внутрипольный | КВК 24-18.08.080 | Медно-алюминиевый внутрипольный конвектор Гольфстрим-В с решеткой из алюминия натурального цвета. Высота = 80 мм, длина=800 мм, глубина=182 мм. | 50 | 45 | ОАО «ФИРМА ИЗОТЕРМ» тел.+7(812)322-88-82 | 0 | https://isoterm.ru/product/vnutripolnye-konvektory/vnutripolnyy-konvektor-golfstrim-24v/ | 135
Гольфстрим-В, КВК 24-18.08.090 с решеткой из алюминия натурального цвета | Гольфстрим-В | КВК 24-18.08.090 | с решеткой из алюминия натурального цвета | 24 | 80 | 182 | 900 | 1015 | 864.1191 | 714.3456 | 3.12 | внутрипольный | КВК 24-18.08.090 | Медно-алюминиевый внутрипольный конвектор Гольфстрим-В с решеткой из алюминия натурального цвета. Высота = 80 мм, длина=900 мм, глубина=182 мм. | 50 | 45 | ОАО «ФИРМА ИЗОТЕРМ» тел.+7(812)322-88-82 | 0 | https://isoterm.ru/product/vnutripolnye-konvektory/vnutripolnyy-konvektor-golfstrim-24v/ | 135
Гольфстрим-В, КВК 24-18.08.100 с решеткой из алюминия натурального цвета | Гольфстрим-В | КВК 24-18.08.100 | с решеткой из алюминия натурального цвета | 24 | 80 | 182 | 1000 | 1437 | 1223.3883 | 1011.3445 | 3.2 | внутрипольный | КВК 24-18.08.100 | Медно-алюминиевый внутрипольный конвектор Гольфстрим-В с решеткой из алюминия натурального цвета. Высота = 80 мм, длина=1000 мм, глубина=182 мм. | 50 | 45 | ОАО «ФИРМА ИЗОТЕРМ» тел.+7(812)322-88-82 | 0 | https://isoterm.ru/product/vnutripolnye-konvektory/vnutripolnyy-konvektor-golfstrim-24v/ | 135
Гольфстрим-В, КВК 24-18.08.110 с решеткой из алюминия натурального цвета | Гольфстрим-В | КВК 24-18.08.110 | с решеткой из алюминия натурального цвета | 24 | 80 | 182 | 1100 | 1670 | 1421.7526 | 1175.3272 | 3.84 | внутрипольный | КВК 24-18.08.110 | Медно-алюминиевый внутрипольный конвектор Гольфстрим-В с решеткой из алюминия натурального цвета. Высота = 80 мм, длина=1100 мм, глубина=182 мм. | 50 | 45 | ОАО «ФИРМА ИЗОТЕРМ» тел.+7(812)322-88-82 | 0 | https://isoterm.ru/product/vnutripolnye-konvektory/vnutripolnyy-konvektor-golfstrim-24v/ | 135
Гольфстрим-В, КВК 24-18.08.120 с решеткой из алюминия натурального цвета | Гольфстрим-В | КВК 24-18.08.120 | с решеткой из алюминия натурального цвета | 24 | 80 | 182 | 1200 | 1967 | 1674.6032 | 1384.3525 | 4.08 | внутрипольный | КВК 24-18.08.120 | Медно-алюминиевый внутрипольный конвектор Гольфстрим-В с решеткой из алюминия натурального цвета. Высота = 80 мм, длина=1200 мм, глубина=182 мм. | 50 | 45 | ОАО «ФИРМА ИЗОТЕРМ» тел.+7(812)322-88-82 | 0 | https://isoterm.ru/product/vnutripolnye-konvektory/vnutripolnyy-konvektor-golfstrim-24v/ | 135
Гольфстрим-В, КВК 24-18.08.130 с решеткой из алюминия натурального цвета | Гольфстрим-В | КВК 24-18.08.130 | с решеткой из алюминия натурального цвета | 24 | 80 | 182 | 1300 | 2007 | 1708.6571 | 1412.5041 | 4.08 | внутрипольный | КВК 24-18.08.130 | Медно-алюминиевый внутрипольный конвектор Гольфстрим-В с решеткой из алюминия натурального цвета. Высота = 80 мм, длина=1300 мм, глубина=182 мм. | 50 | 45 | ОАО «ФИРМА ИЗОТЕРМ» тел.+7(812)322-88-82 | 0 | https://isoterm.ru/product/vnutripolnye-konvektory/vnutripolnyy-konvektor-golfstrim-24v/ | 135
Гольфстрим-В, КВК 24-18.08.140 с решеткой из алюминия натурального цвета | Гольфстрим-В | КВК 24-18.08.140 | с решеткой из алюминия натурального цвета | 24 | 80 | 182 | 1400 | 2485 | 2115.6019 | 1748.9151 | 4.8 | внутрипольный | КВК 24-18.08.140 | Медно-алюминиевый внутрипольный конвектор Гольфстрим-В с решеткой из алюминия натурального цвета. Высота = 80 мм, длина=1400 мм, глубина=182 мм. | 50 | 45 | ОАО «ФИРМА ИЗОТЕРМ» тел.+7(812)322-88-82 | 0 | https://isoterm.ru/product/vnutripolnye-konvektory/vnutripolnyy-konvektor-golfstrim-24v/ | 135
Гольфстрим-В, КВК 24-18.08.150 с решеткой из алюминия натурального цвета | Гольфстрим-В | КВК 24-18.08.150 | с решеткой из алюминия натурального цвета | 24 | 80 | 182 | 1500 | 2525 | 2149.6558 | 1777.0666 | 4.8 | внутрипольный | КВК 24-18.08.150 | Медно-алюминиевый внутрипольный конвектор Гольфстрим-В с решеткой из алюминия натурального цвета. Высота = 80 мм, длина=1500 мм, глубина=182 мм. | 50 | 45 | ОАО «ФИРМА ИЗОТЕРМ» тел.+7(812)322-88-82 | 0 | https://isoterm.ru/product/vnutripolnye-konvektory/vnutripolnyy-konvektor-golfstrim-24v/ | 135
Гольфстрим-В, КВК 24-18.08.160 с решеткой из алюминия натурального цвета | Гольфстрим-В | КВК 24-18.08.160 | с решеткой из алюминия натурального цвета | 24 | 80 | 182 | 1600 | 2862 | 2436.5604 | 2014.2435 | 6.4 | внутрипольный | КВК 24-18.08.160 | Медно-алюминиевый внутрипольный конвектор Гольфстрим-В с решеткой из алюминия натурального цвета. Высота = 80 мм, длина=1600 мм, глубина=182 мм. | 50 | 45 | ОАО «ФИРМА ИЗОТЕРМ» тел.+7(812)322-88-82 | 0 | https://isoterm.ru/product/vnutripolnye-konvektory/vnutripolnyy-konvektor-golfstrim-24v/ | 135
Гольфстрим-В, КВК 24-18.08.170 с решеткой из алюминия натурального цвета | Гольфстрим-В | КВК 24-18.08.170 | с решеткой из алюминия натурального цвета | 24 | 80 | 182 | 1700 | 3096 | 2635.776 | 2178.93 | 7.04 | внутрипольный | КВК 24-18.08.170 | Медно-алюминиевый внутрипольный конвектор Гольфстрим-В с решеткой из алюминия натурального цвета. Высота = 80 мм, длина=1700 мм, глубина=182 мм. | 50 | 45 | ОАО «ФИРМА ИЗОТЕРМ» тел.+7(812)322-88-82 | 0 | https://isoterm.ru/product/vnutripolnye-konvektory/vnutripolnyy-konvektor-golfstrim-24v/ | 135
Гольфстрим-В, КВК 24-18.08.180 с решеткой из алюминия натурального цвета | Гольфстрим-В | КВК 24-18.08.180 | с решеткой из алюминия натурального цвета | 24 | 80 | 182 | 1800 | 3329 | 2834.1403 | 2342.9128 | 7.68 | внутрипольный | КВК 24-18.08.180 | Медно-алюминиевый внутрипольный конвектор Гольфстрим-В с решеткой из алюминия натурального цвета. Высота = 80 мм, длина=1800 мм, глубина=182 мм. | 50 | 45 | ОАО «ФИРМА ИЗОТЕРМ» тел.+7(812)322-88-82 | 0 | https://isoterm.ru/product/vnutripolnye-konvektory/vnutripolnyy-konvektor-golfstrim-24v/ | 135
Гольфстрим-В, КВК 24-18.08.190 с решеткой из алюминия натурального цвета | Гольфстрим-В | КВК 24-18.08.190 | с решеткой из алюминия натурального цвета | 24 | 80 | 182 | 1900 | 3626 | 3086.9909 | 2551.9381 | 7.92 | внутрипольный | КВК 24-18.08.190 | Медно-алюминиевый внутрипольный конвектор Гольфстрим-В с решеткой из алюминия натурального цвета. Высота = 80 мм, длина=1900 мм, глубина=182 мм. | 50 | 45 | ОАО «ФИРМА ИЗОТЕРМ» тел.+7(812)322-88-82 | 0 | https://isoterm.ru/product/vnutripolnye-konvektory/vnutripolnyy-konvektor-golfstrim-24v/ | 135
Гольфстрим-В, КВК 24-18.08.200 с решеткой из алюминия натурального цвета | Гольфстрим-В | КВК 24-18.08.200 | с решеткой из алюминия натурального цвета | 24 | 80 | 182 | 2000 | 3923 | 3339.8415 | 2760.9633 | 8.16 | внутрипольный | КВК 24-18.08.200 | Медно-алюминиевый внутрипольный конвектор Гольфстрим-В с решеткой из алюминия натурального цвета. Высота = 80 мм, длина=2000 мм, глубина=182 мм. | 50 | 45 | ОАО «ФИРМА ИЗОТЕРМ» тел.+7(812)322-88-82 | 0 | https://isoterm.ru/product/vnutripolnye-konvektory/vnutripolnyy-konvektor-golfstrim-24v/ | 135
Гольфстрим-В, КВК 24-18.08.210 с решеткой из алюминия натурального цвета | Гольфстрим-В | КВК 24-18.08.210 | с решеткой из алюминия натурального цвета | 24 | 80 | 182 | 2100 | 3963 | 3373.8955 | 2789.1149 | 8.16 | внутрипольный | КВК 24-18.08.210 | Медно-алюминиевый внутрипольный конвектор Гольфстрим-В с решеткой из алюминия натурального цвета. Высота = 80 мм, длина=2100 мм, глубина=182 мм. | 50 | 45 | ОАО «ФИРМА ИЗОТЕРМ» тел.+7(812)322-88-82 | 0 | https://isoterm.ru/product/vnutripolnye-konvektory/vnutripolnyy-konvektor-golfstrim-24v/ | 135
Гольфстрим-В, КВК 24-18.08.220 с решеткой из алюминия натурального цвета | Гольфстрим-В | КВК 24-18.08.220 | с решеткой из алюминия натурального цвета | 24 | 80 | 182 | 2200 | 4184 | 3562.0436 | 2944.6522 | 8.64 | внутрипольный | КВК 24-18.08.220 | Медно-алюминиевый внутрипольный конвектор Гольфстрим-В с решеткой из алюминия натурального цвета. Высота = 80 мм, длина=2200 мм, глубина=182 мм. | 50 | 45 | ОАО «ФИРМА ИЗОТЕРМ» тел.+7(812)322-88-82 | 0 | https://isoterm.ru/product/vnutripolnye-konvektory/vnutripolnyy-konvektor-golfstrim-24v/ | 135
Гольфстрим-В, КВК 24-18.08.230 с решеткой из алюминия натурального цвета | Гольфстрим-В | КВК 24-18.08.230 | с решеткой из алюминия натурального цвета | 24 | 80 | 182 | 2300 | 4481 | 3814.8942 | 3153.6775 | 8.88 | внутрипольный | КВК 24-18.08.230 | Медно-алюминиевый внутрипольный конвектор Гольфстрим-В с решеткой из алюминия натурального цвета. Высота = 80 мм, длина=2300 мм, глубина=182 мм. | 50 | 45 | ОАО «ФИРМА ИЗОТЕРМ» тел.+7(812)322-88-82 | 0 | https://isoterm.ru/product/vnutripolnye-konvektory/vnutripolnyy-konvektor-golfstrim-24v/ | 135
Гольфстрим-В, КВК 24-18.08.240 с решеткой из алюминия натурального цвета | Гольфстрим-В | КВК 24-18.08.240 | с решеткой из алюминия натурального цвета | 24 | 80 | 182 | 2400 | 4755 | 4048.1638 | 3346.5156 | 9.6 | внутрипольный | КВК 24-18.08.240 | Медно-алюминиевый внутрипольный конвектор Гольфстрим-В с решеткой из алюминия натурального цвета. Высота = 80 мм, длина=2400 мм, глубина=182 мм. | 50 | 45 | ОАО «ФИРМА ИЗОТЕРМ» тел.+7(812)322-88-82 | 0 | https://isoterm.ru/product/vnutripolnye-konvektory/vnutripolnyy-konvektor-golfstrim-24v/ | 135
Гольфстрим-В, КВК 24-18.08.250 с решеткой из алюминия натурального цвета | Гольфстрим-В | КВК 24-18.08.250 | с решеткой из алюминия натурального цвета | 24 | 80 | 182 | 2500 | 4988 | 4246.528 | 3510.4984 | 9.6 | внутрипольный | КВК 24-18.08.250 | Медно-алюминиевый внутрипольный конвектор Гольфстрим-В с решеткой из алюминия натурального цвета. Высота = 80 мм, длина=2500 мм, глубина=182 мм. | 50 | 45 | ОАО «ФИРМА ИЗОТЕРМ» тел.+7(812)322-88-82 | 0 | https://isoterm.ru/product/vnutripolnye-konvektory/vnutripolnyy-konvektor-golfstrim-24v/ | 135
Гольфстрим-В, КВК 24-18.08.260 с решеткой из алюминия натурального цвета | Гольфстрим-В | КВК 24-18.08.260 | с решеткой из алюминия натурального цвета | 24 | 80 | 182 | 2600 | 5285 | 4499.3787 | 3719.5236 | 11.76 | внутрипольный | КВК 24-18.08.260 | Медно-алюминиевый внутрипольный конвектор Гольфстрим-В с решеткой из алюминия натурального цвета. Высота = 80 мм, длина=2600 мм, глубина=182 мм. | 50 | 45 | ОАО «ФИРМА ИЗОТЕРМ» тел.+7(812)322-88-82 | 0 | https://isoterm.ru/product/vnutripolnye-konvektory/vnutripolnyy-konvektor-golfstrim-24v/ | 135
Гольфстрим-В, КВК 24-18.08.270 с решеткой из алюминия натурального цвета | Гольфстрим-В | КВК 24-18.08.270 | с решеткой из алюминия натурального цвета | 24 | 80 | 182 | 2700 | 5582 | 4752.2293 | 3928.5489 | 12 | внутрипольный | КВК 24-18.08.270 | Медно-алюминиевый внутрипольный конвектор Гольфстрим-В с решеткой из алюминия натурального цвета. Высота = 80 мм, длина=2700 мм, глубина=182 мм. | 50 | 45 | ОАО «ФИРМА ИЗОТЕРМ» тел.+7(812)322-88-82 | 0 | https://isoterm.ru/product/vnutripolnye-konvektory/vnutripolnyy-konvektor-golfstrim-24v/ | 135
Гольфстрим-В, КВК 24-18.08.280 с решеткой из алюминия натурального цвета | Гольфстрим-В | КВК 24-18.08.280 | с решеткой из алюминия натурального цвета | 24 | 80 | 182 | 2800 | 5879 | 5005.0799 | 4137.5742 | 12.24 | внутрипольный | КВК 24-18.08.280 | Медно-алюминиевый внутрипольный конвектор Гольфстрим-В с решеткой из алюминия натурального цвета. Высота = 80 мм, длина=2800 мм, глубина=182 мм. | 50 | 45 | ОАО «ФИРМА ИЗОТЕРМ» тел.+7(812)322-88-82 | 0 | https://isoterm.ru/product/vnutripolnye-konvektory/vnutripolnyy-konvektor-golfstrim-24v/ | 135
Гольфстрим-В, КВК 24-18.08.290 с решеткой из алюминия натурального цвета | Гольфстрим-В | КВК 24-18.08.290 | с решеткой из алюминия натурального цвета | 24 | 80 | 182 | 2900 | 5919 | 5039.1338 | 4165.7257 | 12.24 | внутрипольный | КВК 24-18.08.290 | Медно-алюминиевый внутрипольный конвектор Гольфстрим-В с решеткой из алюминия натурального цвета. Высота = 80 мм, длина=2900 мм, глубина=182 мм. | 50 | 45 | ОАО «ФИРМА ИЗОТЕРМ» тел.+7(812)322-88-82 | 0 | https://isoterm.ru/product/vnutripolnye-konvektory/vnutripolnyy-konvektor-golfstrim-24v/ | 135
Гольфстрим-В, КВК 24-18.08.300 с решеткой из алюминия натурального цвета | Гольфстрим-В | КВК 24-18.08.300 | с решеткой из алюминия натурального цвета | 24 | 80 | 182 | 3000 | 6140 | 5227.2819 | 4321.263 | 12.72 | внутрипольный | КВК 24-18.08.300 | Медно-алюминиевый внутрипольный конвектор Гольфстрим-В с решеткой из алюминия натурального цвета. Высота = 80 мм, длина=3000 мм, глубина=182 мм. | 50 | 45 | ОАО «ФИРМА ИЗОТЕРМ» тел.+7(812)322-88-82 | 0 | https://isoterm.ru/product/vnutripolnye-konvektory/vnutripolnyy-konvektor-golfstrim-24v/ | 135
Гольфстрим-В, КВК 24-18.08.310 с решеткой из алюминия натурального цвета | Гольфстрим-В | КВК 24-18.08.310 | с решеткой из алюминия натурального цвета | 24 | 80 | 182 | 3100 | 6438 | 5480.9839 | 4530.9921 | 12.96 | внутрипольный | КВК 24-18.08.310 | Медно-алюминиевый внутрипольный конвектор Гольфстрим-В с решеткой из алюминия натурального цвета. Высота = 80 мм, длина=3100 мм, глубина=182 мм. | 50 | 45 | ОАО «ФИРМА ИЗОТЕРМ» тел.+7(812)322-88-82 | 0 | https://isoterm.ru/product/vnutripolnye-konvektory/vnutripolnyy-konvektor-golfstrim-24v/ | 135
Гольфстрим-В, КВК 24-18.08.320 с решеткой из алюминия натурального цвета | Гольфстрим-В | КВК 24-18.08.320 | с решеткой из алюминия натурального цвета | 24 | 80 | 182 | 3200 | 5724 | 4873.1208 | 4028.4869 | 12.8 | внутрипольный | КВК 24-18.08.320 | Медно-алюминиевый внутрипольный конвектор Гольфстрим-В с решеткой из алюминия натурального цвета. Высота = 80 мм, длина=3200 мм, глубина=182 мм. | 50 | 45 | ОАО «ФИРМА ИЗОТЕРМ» тел.+7(812)322-88-82 | 0 | https://isoterm.ru/product/vnutripolnye-konvektory/vnutripolnyy-konvektor-golfstrim-24v/ | 135
Гольфстрим-В, КВК 24-18.08.330 с решеткой из алюминия натурального цвета | Гольфстрим-В | КВК 24-18.08.330 | с решеткой из алюминия натурального цвета | 24 | 80 | 182 | 3300 | 5958 | 5072.3364 | 4193.1735 | 13.44 | внутрипольный | КВК 24-18.08.330 | Медно-алюминиевый внутрипольный конвектор Гольфстрим-В с решеткой из алюминия натурального цвета. Высота = 80 мм, длина=3300 мм, глубина=182 мм. | 50 | 45 | ОАО «ФИРМА ИЗОТЕРМ» тел.+7(812)322-88-82 | 0 | https://isoterm.ru/product/vnutripolnye-konvektory/vnutripolnyy-konvektor-golfstrim-24v/ | 135
Гольфстрим-В, КВК 24-18.08.340 с решеткой из алюминия натурального цвета | Гольфстрим-В | КВК 24-18.08.340 | с решеткой из алюминия натурального цвета | 24 | 80 | 182 | 3400 | 6192 | 5271.5521 | 4357.86 | 14.08 | внутрипольный | КВК 24-18.08.340 | Медно-алюминиевый внутрипольный конвектор Гольфстрим-В с решеткой из алюминия натурального цвета. Высота = 80 мм, длина=3400 мм, глубина=182 мм. | 50 | 45 | ОАО «ФИРМА ИЗОТЕРМ» тел.+7(812)322-88-82 | 0 | https://isoterm.ru/product/vnutripolnye-konvektory/vnutripolnyy-konvektor-golfstrim-24v/ | 135
Гольфстрим-В, КВК 24-18.08.350 с решеткой из алюминия натурального цвета | Гольфстрим-В | КВК 24-18.08.350 | с решеткой из алюминия натурального цвета | 24 | 80 | 182 | 3500 | 6425 | 5469.9163 | 4521.8428 | 14.72 | внутрипольный | КВК 24-18.08.350 | Медно-алюминиевый внутрипольный конвектор Гольфстрим-В с решеткой из алюминия натурального цвета. Высота = 80 мм, длина=3500 мм, глубина=182 мм. | 50 | 45 | ОАО «ФИРМА ИЗОТЕРМ» тел.+7(812)322-88-82 | 0 | https://isoterm.ru/product/vnutripolnye-konvektory/vnutripolnyy-konvektor-golfstrim-24v/ | 135
Гольфстрим-В, КВК 24-18.08.360 с решеткой из алюминия натурального цвета | Гольфстрим-В | КВК 24-18.08.360 | с решеткой из алюминия натурального цвета | 24 | 80 | 182 | 3600 | 6658 | 5668.2806 | 4685.8256 | 15.36 | внутрипольный | КВК 24-18.08.360 | Медно-алюминиевый внутрипольный конвектор Гольфстрим-В с решеткой из алюминия натурального цвета. Высота = 80 мм, длина=3600 мм, глубина=182 мм. | 50 | 45 | ОАО «ФИРМА ИЗОТЕРМ» тел.+7(812)322-88-82 | 0 | https://isoterm.ru/product/vnutripolnye-konvektory/vnutripolnyy-konvektor-golfstrim-24v/ | 135
Гольфстрим-В, КВК 24-18.08.370 с решеткой из алюминия натурального цвета | Гольфстрим-В | КВК 24-18.08.370 | с решеткой из алюминия натурального цвета | 24 | 80 | 182 | 3700 | 6955 | 5921.1312 | 4894.8509 | 15.6 | внутрипольный | КВК 24-18.08.370 | Медно-алюминиевый внутрипольный конвектор Гольфстрим-В с решеткой из алюминия натурального цвета. Высота = 80 мм, длина=3700 мм, глубина=182 мм. | 50 | 45 | ОАО «ФИРМА ИЗОТЕРМ» тел.+7(812)322-88-82 | 0 | https://isoterm.ru/product/vnutripolnye-konvektory/vnutripolnyy-konvektor-golfstrim-24v/ | 135
Гольфстрим-В, КВК 24-18.08.380 с решеткой из алюминия натурального цвета | Гольфстрим-В | КВК 24-18.08.380 | с решеткой из алюминия натурального цвета | 24 | 80 | 182 | 3800 | 7252 | 6173.9818 | 5103.8761 | 15.84 | внутрипольный | КВК 24-18.08.380 | Медно-алюминиевый внутрипольный конвектор Гольфстрим-В с решеткой из алюминия натурального цвета. Высота = 80 мм, длина=3800 мм, глубина=182 мм. | 50 | 45 | ОАО «ФИРМА ИЗОТЕРМ» тел.+7(812)322-88-82 | 0 | https://isoterm.ru/product/vnutripolnye-konvektory/vnutripolnyy-konvektor-golfstrim-24v/ | 135
Гольфстрим-В, КВК 24-18.08.390 с решеткой из алюминия натурального цвета | Гольфстрим-В | КВК 24-18.08.390 | с решеткой из алюминия натурального цвета | 24 | 80 | 182 | 3900 | 7549 | 6426.8324 | 5312.9014 | 16.08 | внутрипольный | КВК 24-18.08.390 | Медно-алюминиевый внутрипольный конвектор Гольфстрим-В с решеткой из алюминия натурального цвета. Высота = 80 мм, длина=3900 мм, глубина=182 мм. | 50 | 45 | ОАО «ФИРМА ИЗОТЕРМ» тел.+7(812)322-88-82 | 0 | https://isoterm.ru/product/vnutripolnye-konvektory/vnutripolnyy-konvektor-golfstrim-24v/ | 135
Гольфстрим-В, КВК 24-18.08.400 с решеткой из алюминия натурального цвета | Гольфстрим-В | КВК 24-18.08.400 | с решеткой из алюминия натурального цвета | 24 | 80 | 182 | 4000 | 7846 | 6679.683 | 5521.9267 | 16.32 | внутрипольный | КВК 24-18.08.400 | Медно-алюминиевый внутрипольный конвектор Гольфстрим-В с решеткой из алюминия натурального цвета. Высота = 80 мм, длина=4000 мм, глубина=182 мм. | 50 | 45 | ОАО «ФИРМА ИЗОТЕРМ» тел.+7(812)322-88-82 | 0 | https://isoterm.ru/product/vnutripolnye-konvektory/vnutripolnyy-konvektor-golfstrim-24v/ | 135
Гольфстрим-В, КВК 24-18.08.410 с решеткой из алюминия натурального цвета | Гольфстрим-В | КВК 24-18.08.410 | с решеткой из алюминия натурального цвета | 24 | 80 | 182 | 4100 | 7886 | 6713.737 | 5550.0782 | 16.32 | внутрипольный | КВК 24-18.08.410 | Медно-алюминиевый внутрипольный конвектор Гольфстрим-В с решеткой из алюминия натурального цвета. Высота = 80 мм, длина=4100 мм, глубина=182 мм. | 50 | 45 | ОАО «ФИРМА ИЗОТЕРМ» тел.+7(812)322-88-82 | 0 | https://isoterm.ru/product/vnutripolnye-konvektory/vnutripolnyy-konvektor-golfstrim-24v/ | 135
Гольфстрим-В, КВК 24-18.08.420 с решеткой из алюминия натурального цвета | Гольфстрим-В | КВК 24-18.08.420 | с решеткой из алюминия натурального цвета | 24 | 80 | 182 | 4200 | 7926 | 6747.791 | 5578.2298 | 16.32 | внутрипольный | КВК 24-18.08.420 | Медно-алюминиевый внутрипольный конвектор Гольфстрим-В с решеткой из алюминия натурального цвета. Высота = 80 мм, длина=4200 мм, глубина=182 мм. | 50 | 45 | ОАО «ФИРМА ИЗОТЕРМ» тел.+7(812)322-88-82 | 0 | https://isoterm.ru/product/vnutripolnye-konvektory/vnutripolnyy-konvektor-golfstrim-24v/ | 135
Гольфстрим-В, КВК 24-18.08.430 с решеткой из алюминия натурального цвета | Гольфстрим-В | КВК 24-18.08.430 | с решеткой из алюминия натурального цвета | 24 | 80 | 182 | 4300 | 8147 | 6935.939 | 5733.7671 | 16.8 | внутрипольный | КВК 24-18.08.430 | Медно-алюминиевый внутрипольный конвектор Гольфстрим-В с решеткой из алюминия натурального цвета. Высота = 80 мм, длина=4300 мм, глубина=182 мм. | 50 | 45 | ОАО «ФИРМА ИЗОТЕРМ» тел.+7(812)322-88-82 | 0 | https://isoterm.ru/product/vnutripolnye-konvektory/vnutripolnyy-konvektor-golfstrim-24v/ | 135
Гольфстрим-В, КВК 24-18.08.440 с решеткой из алюминия натурального цвета | Гольфстрим-В | КВК 24-18.08.440 | с решеткой из алюминия натурального цвета | 24 | 80 | 182 | 4400 | 8368 | 7124.0871 | 5889.3044 | 17.28 | внутрипольный | КВК 24-18.08.440 | Медно-алюминиевый внутрипольный конвектор Гольфстрим-В с решеткой из алюминия натурального цвета. Высота = 80 мм, длина=4400 мм, глубина=182 мм. | 50 | 45 | ОАО «ФИРМА ИЗОТЕРМ» тел.+7(812)322-88-82 | 0 | https://isoterm.ru/product/vnutripolnye-konvektory/vnutripolnyy-konvektor-golfstrim-24v/ | 135
Гольфстрим-В, КВК 24-18.08.450 с решеткой из алюминия натурального цвета | Гольфстрим-В | КВК 24-18.08.450 | с решеткой из алюминия натурального цвета | 24 | 80 | 182 | 4500 | 8665 | 7376.9377 | 6098.3297 | 17.52 | внутрипольный | КВК 24-18.08.450 | Медно-алюминиевый внутрипольный конвектор Гольфстрим-В с решеткой из алюминия натурального цвета. Высота = 80 мм, длина=4500 мм, глубина=182 мм. | 50 | 45 | ОАО «ФИРМА ИЗОТЕРМ» тел.+7(812)322-88-82 | 0 | https://isoterm.ru/product/vnutripolnye-konvektory/vnutripolnyy-konvektor-golfstrim-24v/ | 135
Гольфстрим-В, КВК 24-18.08.460 с решеткой из алюминия натурального цвета | Гольфстрим-В | КВК 24-18.08.460 | с решеткой из алюминия натурального цвета | 24 | 80 | 182 | 4600 | 8962 | 7629.7884 | 6307.3549 | 17.76 | внутрипольный | КВК 24-18.08.460 | Медно-алюминиевый внутрипольный конвектор Гольфстрим-В с решеткой из алюминия натурального цвета. Высота = 80 мм, длина=4600 мм, глубина=182 мм. | 50 | 45 | ОАО «ФИРМА ИЗОТЕРМ» тел.+7(812)322-88-82 | 0 | https://isoterm.ru/product/vnutripolnye-konvektory/vnutripolnyy-konvektor-golfstrim-24v/ | 135
Гольфстрим-В, КВК 24-18.08.470 с решеткой из алюминия натурального цвета | Гольфстрим-В | КВК 24-18.08.470 | с решеткой из алюминия натурального цвета | 24 | 80 | 182 | 4700 | 9236 | 7863.0579 | 6500.193 | 18.48 | внутрипольный | КВК 24-18.08.470 | Медно-алюминиевый внутрипольный конвектор Гольфстрим-В с решеткой из алюминия натурального цвета. Высота = 80 мм, длина=4700 мм, глубина=182 мм. | 50 | 45 | ОАО «ФИРМА ИЗОТЕРМ» тел.+7(812)322-88-82 | 0 | https://isoterm.ru/product/vnutripolnye-konvektory/vnutripolnyy-konvektor-golfstrim-24v/ | 135
Гольфстрим-В, КВК 24-18.08.480 с решеткой из алюминия натурального цвета | Гольфстрим-В | КВК 24-18.08.480 | с решеткой из алюминия натурального цвета | 24 | 80 | 182 | 4800 | 9510 | 8096.3275 | 6693.0312 | 19.2 | внутрипольный | КВК 24-18.08.480 | Медно-алюминиевый внутрипольный конвектор Гольфстрим-В с решеткой из алюминия натурального цвета. Высота = 80 мм, длина=4800 мм, глубина=182 мм. | 50 | 45 | ОАО «ФИРМА ИЗОТЕРМ» тел.+7(812)322-88-82 | 0 | https://isoterm.ru/product/vnutripolnye-konvektory/vnutripolnyy-konvektor-golfstrim-24v/ | 135
Гольфстрим-В, КВК 24-18.08.490 с решеткой из алюминия натурального цвета | Гольфстрим-В | КВК 24-18.08.490 | с решеткой из алюминия натурального цвета | 24 | 80 | 182 | 4900 | 9743 | 8294.6918 | 6857.014 | 19.2 | внутрипольный | КВК 24-18.08.490 | Медно-алюминиевый внутрипольный конвектор Гольфстрим-В с решеткой из алюминия натурального цвета. Высота = 80 мм, длина=4900 мм, глубина=182 мм. | 50 | 45 | ОАО «ФИРМА ИЗОТЕРМ» тел.+7(812)322-88-82 | 0 | https://isoterm.ru/product/vnutripolnye-konvektory/vnutripolnyy-konvektor-golfstrim-24v/ | 135
Гольфстрим-В, КВК 24-18.08.500 с решеткой из алюминия натурального цвета | Гольфстрим-В | КВК 24-18.08.500 | с решеткой из алюминия натурального цвета | 24 | 80 | 182 | 5000 | 9976 | 8493.0561 | 7020.9967 | 19.2 | внутрипольный | КВК 24-18.08.500 | Медно-алюминиевый внутрипольный конвектор Гольфстрим-В с решеткой из алюминия натурального цвета. Высота = 80 мм, длина=5000 мм, глубина=182 мм. | 50 | 45 | ОАО «ФИРМА ИЗОТЕРМ» тел.+7(812)322-88-82 | 0 | https://isoterm.ru/product/vnutripolnye-konvektory/vnutripolnyy-konvektor-golfstrim-24v/ | 135
Гольфстрим-В, КВК 24-18.08.510 с решеткой из алюминия натурального цвета | Гольфстрим-В | КВК 24-18.08.510 | с решеткой из алюминия натурального цвета | 24 | 80 | 182 | 5100 | 10273 | 8745.9067 | 7230.022 | 21.36 | внутрипольный | КВК 24-18.08.510 | Медно-алюминиевый внутрипольный конвектор Гольфстрим-В с решеткой из алюминия натурального цвета. Высота = 80 мм, длина=5100 мм, глубина=182 мм. | 50 | 45 | ОАО «ФИРМА ИЗОТЕРМ» тел.+7(812)322-88-82 | 0 | https://isoterm.ru/product/vnutripolnye-konvektory/vnutripolnyy-konvektor-golfstrim-24v/ | 135
Гольфстрим-В, КВК 24-18.08.520 с решеткой из алюминия натурального цвета | Гольфстрим-В | КВК 24-18.08.520 | с решеткой из алюминия натурального цвета | 24 | 80 | 182 | 5200 | 10570 | 8998.7573 | 7439.0473 | 23.52 | внутрипольный | КВК 24-18.08.520 | Медно-алюминиевый внутрипольный конвектор Гольфстрим-В с решеткой из алюминия натурального цвета. Высота = 80 мм, длина=5200 мм, глубина=182 мм. | 50 | 45 | ОАО «ФИРМА ИЗОТЕРМ» тел.+7(812)322-88-82 | 0 | https://isoterm.ru/product/vnutripolnye-konvektory/vnutripolnyy-konvektor-golfstrim-24v/ | 135
Гольфстрим-В, КВК 24-18.08.530 с решеткой из алюминия натурального цвета | Гольфстрим-В | КВК 24-18.08.530 | с решеткой из алюминия натурального цвета | 24 | 80 | 182 | 5300 | 10867 | 9251.6079 | 7648.0725 | 23.76 | внутрипольный | КВК 24-18.08.530 | Медно-алюминиевый внутрипольный конвектор Гольфстрим-В с решеткой из алюминия натурального цвета. Высота = 80 мм, длина=5300 мм, глубина=182 мм. | 50 | 45 | ОАО «ФИРМА ИЗОТЕРМ» тел.+7(812)322-88-82 | 0 | https://isoterm.ru/product/vnutripolnye-konvektory/vnutripolnyy-konvektor-golfstrim-24v/ | 135
Гольфстрим-В, КВК 24-18.08.540 с решеткой из алюминия натурального цвета | Гольфстрим-В | КВК 24-18.08.540 | с решеткой из алюминия натурального цвета | 24 | 80 | 182 | 5400 | 11164 | 9504.4585 | 7857.0978 | 24 | внутрипольный | КВК 24-18.08.540 | Медно-алюминиевый внутрипольный конвектор Гольфстрим-В с решеткой из алюминия натурального цвета. Высота = 80 мм, длина=5400 мм, глубина=182 мм. | 50 | 45 | ОАО «ФИРМА ИЗОТЕРМ» тел.+7(812)322-88-82 | 0 | https://isoterm.ru/product/vnutripolnye-konvektory/vnutripolnyy-konvektor-golfstrim-24v/ | 135
Гольфстрим-В, КВК 24-18.08.550 с решеткой из алюминия натурального цвета | Гольфстрим-В | КВК 24-18.08.550 | с решеткой из алюминия натурального цвета | 24 | 80 | 182 | 5500 | 11461 | 9757.3091 | 8066.1231 | 24.24 | внутрипольный | КВК 24-18.08.550 | Медно-алюминиевый внутрипольный конвектор Гольфстрим-В с решеткой из алюминия натурального цвета. Высота = 80 мм, длина=5500 мм, глубина=182 мм. | 50 | 45 | ОАО «ФИРМА ИЗОТЕРМ» тел.+7(812)322-88-82 | 0 | https://isoterm.ru/product/vnutripolnye-konvektory/vnutripolnyy-konvektor-golfstrim-24v/ | 135
Гольфстрим-В, КВК 24-18.08.560 с решеткой из алюминия натурального цвета | Гольфстрим-В | КВК 24-18.08.560 | с решеткой из алюминия натурального цвета | 24 | 80 | 182 | 5600 | 11758 | 10010.1597 | 8275.1483 | 24.48 | внутрипольный | КВК 24-18.08.560 | Медно-алюминиевый внутрипольный конвектор Гольфстрим-В с решеткой из алюминия натурального цвета. Высота = 80 мм, длина=5600 мм, глубина=182 мм. | 50 | 45 | ОАО «ФИРМА ИЗОТЕРМ» тел.+7(812)322-88-82 | 0 | https://isoterm.ru/product/vnutripolnye-konvektory/vnutripolnyy-konvektor-golfstrim-24v/ | 135
Гольфстрим-В, КВК 24-18.08.570 с решеткой из алюминия натурального цвета | Гольфстрим-В | КВК 24-18.08.570 | с решеткой из алюминия натурального цвета | 24 | 80 | 182 | 5700 | 11798 | 10044.2137 | 8303.2999 | 24.48 | внутрипольный | КВК 24-18.08.570 | Медно-алюминиевый внутрипольный конвектор Гольфстрим-В с решеткой из алюминия натурального цвета. Высота = 80 мм, длина=5700 мм, глубина=182 мм. | 50 | 45 | ОАО «ФИРМА ИЗОТЕРМ» тел.+7(812)322-88-82 | 0 | https://isoterm.ru/product/vnutripolnye-konvektory/vnutripolnyy-konvektor-golfstrim-24v/ | 135
Гольфстрим-В, КВК 24-18.08.580 с решеткой из алюминия натурального цвета | Гольфстрим-В | КВК 24-18.08.580 | с решеткой из алюминия натурального цвета | 24 | 80 | 182 | 5800 | 11838 | 10078.2676 | 8331.4514 | 24.48 | внутрипольный | КВК 24-18.08.580 | Медно-алюминиевый внутрипольный конвектор Гольфстрим-В с решеткой из алюминия натурального цвета. Высота = 80 мм, длина=5800 мм, глубина=182 мм. | 50 | 45 | ОАО «ФИРМА ИЗОТЕРМ» тел.+7(812)322-88-82 | 0 | https://isoterm.ru/product/vnutripolnye-konvektory/vnutripolnyy-konvektor-golfstrim-24v/ | 135
Гольфстрим-В, КВК 24-18.08.590 с решеткой из алюминия натурального цвета | Гольфстрим-В | КВК 24-18.08.590 | с решеткой из алюминия натурального цвета | 24 | 80 | 182 | 5900 | 12059 | 10266.4157 | 8486.9887 | 24.96 | внутрипольный | КВК 24-18.08.590 | Медно-алюминиевый внутрипольный конвектор Гольфстрим-В с решеткой из алюминия натурального цвета. Высота = 80 мм, длина=5900 мм, глубина=182 мм. | 50 | 45 | ОАО «ФИРМА ИЗОТЕРМ» тел.+7(812)322-88-82 | 0 | https://isoterm.ru/product/vnutripolnye-konvektory/vnutripolnyy-konvektor-golfstrim-24v/ | 135
Гольфстрим-В, КВК 24-18.08.600 с решеткой из алюминия натурального цвета | Гольфстрим-В | КВК 24-18.08.600 | с решеткой из алюминия натурального цвета | 24 | 80 | 182 | 6000 | 12280 | 10454.5638 | 8642.5261 | 25.44 | внутрипольный | КВК 24-18.08.600 | Медно-алюминиевый внутрипольный конвектор Гольфстрим-В с решеткой из алюминия натурального цвета. Высота = 80 мм, длина=6000 мм, глубина=182 мм. | 50 | 45 | ОАО «ФИРМА ИЗОТЕРМ» тел.+7(812)322-88-82 | 0 | https://isoterm.ru/product/vnutripolnye-konvektory/vnutripolnyy-konvektor-golfstrim-24v/ | 135
Гольфстрим-В, КВК 24-18.08.060 с решеткой из алюминия окрашенного | Гольфстрим-В | КВК 24-18.08.060 | с решеткой из алюминия окрашенного | 24 | 80 | 182 | 600 | 534 | 454.6203 | 375.8232 | 2.64 | внутрипольный | КВК 24-18.08.060 | Медно-алюминиевый внутрипольный конвектор Гольфстрим-В с решеткой из алюминия окрашенного. Высота = 80 мм, длина=600 мм, глубина=182 мм. | 50 | 45 | ОАО «ФИРМА ИЗОТЕРМ» тел.+7(812)322-88-82 | 0 | https://isoterm.ru/product/vnutripolnye-konvektory/vnutripolnyy-konvektor-golfstrim-24v/ | 135
Гольфстрим-В, КВК 24-18.08.070 с решеткой из алюминия окрашенного | Гольфстрим-В | КВК 24-18.08.070 | с решеткой из алюминия окрашенного | 24 | 80 | 182 | 700 | 713 | 607.0117 | 501.8014 | 2.88 | внутрипольный | КВК 24-18.08.070 | Медно-алюминиевый внутрипольный конвектор Гольфстрим-В с решеткой из алюминия окрашенного. Высота = 80 мм, длина=700 мм, глубина=182 мм. | 50 | 45 | ОАО «ФИРМА ИЗОТЕРМ» тел.+7(812)322-88-82 | 0 | https://isoterm.ru/product/vnutripolnye-konvektory/vnutripolnyy-konvektor-golfstrim-24v/ | 135
Гольфстрим-В, КВК 24-18.08.080 с решеткой из алюминия окрашенного | Гольфстрим-В | КВК 24-18.08.080 | с решеткой из алюминия окрашенного | 24 | 80 | 182 | 800 | 854 | 727.0519 | 601.0356 | 2.88 | внутрипольный | КВК 24-18.08.080 | Медно-алюминиевый внутрипольный конвектор Гольфстрим-В с решеткой из алюминия окрашенного. Высота = 80 мм, длина=800 мм, глубина=182 мм. | 50 | 45 | ОАО «ФИРМА ИЗОТЕРМ» тел.+7(812)322-88-82 | 0 | https://isoterm.ru/product/vnutripolnye-konvektory/vnutripolnyy-konvektor-golfstrim-24v/ | 135
Гольфстрим-В, КВК 24-18.08.090 с решеткой из алюминия окрашенного | Гольфстрим-В | КВК 24-18.08.090 | с решеткой из алюминия окрашенного | 24 | 80 | 182 | 900 | 1015 | 864.1191 | 714.3456 | 3.12 | внутрипольный | КВК 24-18.08.090 | Медно-алюминиевый внутрипольный конвектор Гольфстрим-В с решеткой из алюминия окрашенного. Высота = 80 мм, длина=900 мм, глубина=182 мм. | 50 | 45 | ОАО «ФИРМА ИЗОТЕРМ» тел.+7(812)322-88-82 | 0 | https://isoterm.ru/product/vnutripolnye-konvektory/vnutripolnyy-konvektor-golfstrim-24v/ | 135
Гольфстрим-В, КВК 24-18.08.100 с решеткой из алюминия окрашенного | Гольфстрим-В | КВК 24-18.08.100 | с решеткой из алюминия окрашенного | 24 | 80 | 182 | 1000 | 1437 | 1223.3883 | 1011.3445 | 3.2 | внутрипольный | КВК 24-18.08.100 | Медно-алюминиевый внутрипольный конвектор Гольфстрим-В с решеткой из алюминия окрашенного. Высота = 80 мм, длина=1000 мм, глубина=182 мм. | 50 | 45 | ОАО «ФИРМА ИЗОТЕРМ» тел.+7(812)322-88-82 | 0 | https://isoterm.ru/product/vnutripolnye-konvektory/vnutripolnyy-konvektor-golfstrim-24v/ | 135
Гольфстрим-В, КВК 24-18.08.110 с решеткой из алюминия окрашенного | Гольфстрим-В | КВК 24-18.08.110 | с решеткой из алюминия окрашенного | 24 | 80 | 182 | 1100 | 1670 | 1421.7526 | 1175.3272 | 3.84 | внутрипольный | КВК 24-18.08.110 | Медно-алюминиевый внутрипольный конвектор Гольфстрим-В с решеткой из алюминия окрашенного. Высота = 80 мм, длина=1100 мм, глубина=182 мм. | 50 | 45 | ОАО «ФИРМА ИЗОТЕРМ» тел.+7(812)322-88-82 | 0 | https://isoterm.ru/product/vnutripolnye-konvektory/vnutripolnyy-konvektor-golfstrim-24v/ | 135
Гольфстрим-В, КВК 24-18.08.120 с решеткой из алюминия окрашенного | Гольфстрим-В | КВК 24-18.08.120 | с решеткой из алюминия окрашенного | 24 | 80 | 182 | 1200 | 1967 | 1674.6032 | 1384.3525 | 4.08 | внутрипольный | КВК 24-18.08.120 | Медно-алюминиевый внутрипольный конвектор Гольфстрим-В с решеткой из алюминия окрашенного. Высота = 80 мм, длина=1200 мм, глубина=182 мм. | 50 | 45 | ОАО «ФИРМА ИЗОТЕРМ» тел.+7(812)322-88-82 | 0 | https://isoterm.ru/product/vnutripolnye-konvektory/vnutripolnyy-konvektor-golfstrim-24v/ | 135
Гольфстрим-В, КВК 24-18.08.130 с решеткой из алюминия окрашенного | Гольфстрим-В | КВК 24-18.08.130 | с решеткой из алюминия окрашенного | 24 | 80 | 182 | 1300 | 2007 | 1708.6571 | 1412.5041 | 4.08 | внутрипольный | КВК 24-18.08.130 | Медно-алюминиевый внутрипольный конвектор Гольфстрим-В с решеткой из алюминия окрашенного. Высота = 80 мм, длина=1300 мм, глубина=182 мм. | 50 | 45 | ОАО «ФИРМА ИЗОТЕРМ» тел.+7(812)322-88-82 | 0 | https://isoterm.ru/product/vnutripolnye-konvektory/vnutripolnyy-konvektor-golfstrim-24v/ | 135
Гольфстрим-В, КВК 24-18.08.140 с решеткой из алюминия окрашенного | Гольфстрим-В | КВК 24-18.08.140 | с решеткой из алюминия окрашенного | 24 | 80 | 182 | 1400 | 2485 | 2115.6019 | 1748.9151 | 4.8 | внутрипольный | КВК 24-18.08.140 | Медно-алюминиевый внутрипольный конвектор Гольфстрим-В с решеткой из алюминия окрашенного. Высота = 80 мм, длина=1400 мм, глубина=182 мм. | 50 | 45 | ОАО «ФИРМА ИЗОТЕРМ» тел.+7(812)322-88-82 | 0 | https://isoterm.ru/product/vnutripolnye-konvektory/vnutripolnyy-konvektor-golfstrim-24v/ | 135
Гольфстрим-В, КВК 24-18.08.150 с решеткой из алюминия окрашенного | Гольфстрим-В | КВК 24-18.08.150 | с решеткой из алюминия окрашенного | 24 | 80 | 182 | 1500 | 2525 | 2149.6558 | 1777.0666 | 4.8 | внутрипольный | КВК 24-18.08.150 | Медно-алюминиевый внутрипольный конвектор Гольфстрим-В с решеткой из алюминия окрашенного. Высота = 80 мм, длина=1500 мм, глубина=182 мм. | 50 | 45 | ОАО «ФИРМА ИЗОТЕРМ» тел.+7(812)322-88-82 | 0 | https://isoterm.ru/product/vnutripolnye-konvektory/vnutripolnyy-konvektor-golfstrim-24v/ | 135
Гольфстрим-В, КВК 24-18.08.160 с решеткой из алюминия окрашенного | Гольфстрим-В | КВК 24-18.08.160 | с решеткой из алюминия окрашенного | 24 | 80 | 182 | 1600 | 2862 | 2436.5604 | 2014.2435 | 6.4 | внутрипольный | КВК 24-18.08.160 | Медно-алюминиевый внутрипольный конвектор Гольфстрим-В с решеткой из алюминия окрашенного. Высота = 80 мм, длина=1600 мм, глубина=182 мм. | 50 | 45 | ОАО «ФИРМА ИЗОТЕРМ» тел.+7(812)322-88-82 | 0 | https://isoterm.ru/product/vnutripolnye-konvektory/vnutripolnyy-konvektor-golfstrim-24v/ | 135
Гольфстрим-В, КВК 24-18.08.170 с решеткой из алюминия окрашенного | Гольфстрим-В | КВК 24-18.08.170 | с решеткой из алюминия окрашенного | 24 | 80 | 182 | 1700 | 3096 | 2635.776 | 2178.93 | 7.04 | внутрипольный | КВК 24-18.08.170 | Медно-алюминиевый внутрипольный конвектор Гольфстрим-В с решеткой из алюминия окрашенного. Высота = 80 мм, длина=1700 мм, глубина=182 мм. | 50 | 45 | ОАО «ФИРМА ИЗОТЕРМ» тел.+7(812)322-88-82 | 0 | https://isoterm.ru/product/vnutripolnye-konvektory/vnutripolnyy-konvektor-golfstrim-24v/ | 135
Гольфстрим-В, КВК 24-18.08.180 с решеткой из алюминия окрашенного | Гольфстрим-В | КВК 24-18.08.180 | с решеткой из алюминия окрашенного | 24 | 80 | 182 | 1800 | 3329 | 2834.1403 | 2342.9128 | 7.68 | внутрипольный | КВК 24-18.08.180 | Медно-алюминиевый внутрипольный конвектор Гольфстрим-В с решеткой из алюминия окрашенного. Высота = 80 мм, длина=1800 мм, глубина=182 мм. | 50 | 45 | ОАО «ФИРМА ИЗОТЕРМ» тел.+7(812)322-88-82 | 0 | https://isoterm.ru/product/vnutripolnye-konvektory/vnutripolnyy-konvektor-golfstrim-24v/ | 135
Гольфстрим-В, КВК 24-18.08.190 с решеткой из алюминия окрашенного | Гольфстрим-В | КВК 24-18.08.190 | с решеткой из алюминия окрашенного | 24 | 80 | 182 | 1900 | 3626 | 3086.9909 | 2551.9381 | 7.92 | внутрипольный | КВК 24-18.08.190 | Медно-алюминиевый внутрипольный конвектор Гольфстрим-В с решеткой из алюминия окрашенного. Высота = 80 мм, длина=1900 мм, глубина=182 мм. | 50 | 45 | ОАО «ФИРМА ИЗОТЕРМ» тел.+7(812)322-88-82 | 0 | https://isoterm.ru/product/vnutripolnye-konvektory/vnutripolnyy-konvektor-golfstrim-24v/ | 135
Гольфстрим-В, КВК 24-18.08.200 с решеткой из алюминия окрашенного | Гольфстрим-В | КВК 24-18.08.200 | с решеткой из алюминия окрашенного | 24 | 80 | 182 | 2000 | 3923 | 3339.8415 | 2760.9633 | 8.16 | внутрипольный | КВК 24-18.08.200 | Медно-алюминиевый внутрипольный конвектор Гольфстрим-В с решеткой из алюминия окрашенного. Высота = 80 мм, длина=2000 мм, глубина=182 мм. | 50 | 45 | ОАО «ФИРМА ИЗОТЕРМ» тел.+7(812)322-88-82 | 0 | https://isoterm.ru/product/vnutripolnye-konvektory/vnutripolnyy-konvektor-golfstrim-24v/ | 135
Гольфстрим-В, КВК 24-18.08.210 с решеткой из алюминия окрашенного | Гольфстрим-В | КВК 24-18.08.210 | с решеткой из алюминия окрашенного | 24 | 80 | 182 | 2100 | 3963 | 3373.8955 | 2789.1149 | 8.16 | внутрипольный | КВК 24-18.08.210 | Медно-алюминиевый внутрипольный конвектор Гольфстрим-В с решеткой из алюминия окрашенного. Высота = 80 мм, длина=2100 мм, глубина=182 мм. | 50 | 45 | ОАО «ФИРМА ИЗОТЕРМ» тел.+7(812)322-88-82 | 0 | https://isoterm.ru/product/vnutripolnye-konvektory/vnutripolnyy-konvektor-golfstrim-24v/ | 135
Гольфстрим-В, КВК 24-18.08.220 с решеткой из алюминия окрашенного | Гольфстрим-В | КВК 24-18.08.220 | с решеткой из алюминия окрашенного | 24 | 80 | 182 | 2200 | 4184 | 3562.0436 | 2944.6522 | 8.64 | внутрипольный | КВК 24-18.08.220 | Медно-алюминиевый внутрипольный конвектор Гольфстрим-В с решеткой из алюминия окрашенного. Высота = 80 мм, длина=2200 мм, глубина=182 мм. | 50 | 45 | ОАО «ФИРМА ИЗОТЕРМ» тел.+7(812)322-88-82 | 0 | https://isoterm.ru/product/vnutripolnye-konvektory/vnutripolnyy-konvektor-golfstrim-24v/ | 135
Гольфстрим-В, КВК 24-18.08.230 с решеткой из алюминия окрашенного | Гольфстрим-В | КВК 24-18.08.230 | с решеткой из алюминия окрашенного | 24 | 80 | 182 | 2300 | 4481 | 3814.8942 | 3153.6775 | 8.88 | внутрипольный | КВК 24-18.08.230 | Медно-алюминиевый внутрипольный конвектор Гольфстрим-В с решеткой из алюминия окрашенного. Высота = 80 мм, длина=2300 мм, глубина=182 мм. | 50 | 45 | ОАО «ФИРМА ИЗОТЕРМ» тел.+7(812)322-88-82 | 0 | https://isoterm.ru/product/vnutripolnye-konvektory/vnutripolnyy-konvektor-golfstrim-24v/ | 135
Гольфстрим-В, КВК 24-18.08.240 с решеткой из алюминия окрашенного | Гольфстрим-В | КВК 24-18.08.240 | с решеткой из алюминия окрашенного | 24 | 80 | 182 | 2400 | 4755 | 4048.1638 | 3346.5156 | 9.6 | внутрипольный | КВК 24-18.08.240 | Медно-алюминиевый внутрипольный конвектор Гольфстрим-В с решеткой из алюминия окрашенного. Высота = 80 мм, длина=2400 мм, глубина=182 мм. | 50 | 45 | ОАО «ФИРМА ИЗОТЕРМ» тел.+7(812)322-88-82 | 0 | https://isoterm.ru/product/vnutripolnye-konvektory/vnutripolnyy-konvektor-golfstrim-24v/ | 135
Гольфстрим-В, КВК 24-18.08.250 с решеткой из алюминия окрашенного | Гольфстрим-В | КВК 24-18.08.250 | с решеткой из алюминия окрашенного | 24 | 80 | 182 | 2500 | 4988 | 4246.528 | 3510.4984 | 9.6 | внутрипольный | КВК 24-18.08.250 | Медно-алюминиевый внутрипольный конвектор Гольфстрим-В с решеткой из алюминия окрашенного. Высота = 80 мм, длина=2500 мм, глубина=182 мм. | 50 | 45 | ОАО «ФИРМА ИЗОТЕРМ» тел.+7(812)322-88-82 | 0 | https://isoterm.ru/product/vnutripolnye-konvektory/vnutripolnyy-konvektor-golfstrim-24v/ | 135
Гольфстрим-В, КВК 24-18.08.260 с решеткой из алюминия окрашенного | Гольфстрим-В | КВК 24-18.08.260 | с решеткой из алюминия окрашенного | 24 | 80 | 182 | 2600 | 5285 | 4499.3787 | 3719.5236 | 11.76 | внутрипольный | КВК 24-18.08.260 | Медно-алюминиевый внутрипольный конвектор Гольфстрим-В с решеткой из алюминия окрашенного. Высота = 80 мм, длина=2600 мм, глубина=182 мм. | 50 | 45 | ОАО «ФИРМА ИЗОТЕРМ» тел.+7(812)322-88-82 | 0 | https://isoterm.ru/product/vnutripolnye-konvektory/vnutripolnyy-konvektor-golfstrim-24v/ | 135
Гольфстрим-В, КВК 24-18.08.270 с решеткой из алюминия окрашенного | Гольфстрим-В | КВК 24-18.08.270 | с решеткой из алюминия окрашенного | 24 | 80 | 182 | 2700 | 5582 | 4752.2293 | 3928.5489 | 12 | внутрипольный | КВК 24-18.08.270 | Медно-алюминиевый внутрипольный конвектор Гольфстрим-В с решеткой из алюминия окрашенного. Высота = 80 мм, длина=2700 мм, глубина=182 мм. | 50 | 45 | ОАО «ФИРМА ИЗОТЕРМ» тел.+7(812)322-88-82 | 0 | https://isoterm.ru/product/vnutripolnye-konvektory/vnutripolnyy-konvektor-golfstrim-24v/ | 135
Гольфстрим-В, КВК 24-18.08.280 с решеткой из алюминия окрашенного | Гольфстрим-В | КВК 24-18.08.280 | с решеткой из алюминия окрашенного | 24 | 80 | 182 | 2800 | 5879 | 5005.0799 | 4137.5742 | 12.24 | внутрипольный | КВК 24-18.08.280 | Медно-алюминиевый внутрипольный конвектор Гольфстрим-В с решеткой из алюминия окрашенного. Высота = 80 мм, длина=2800 мм, глубина=182 мм. | 50 | 45 | ОАО «ФИРМА ИЗОТЕРМ» тел.+7(812)322-88-82 | 0 | https://isoterm.ru/product/vnutripolnye-konvektory/vnutripolnyy-konvektor-golfstrim-24v/ | 135
Гольфстрим-В, КВК 24-18.08.290 с решеткой из алюминия окрашенного | Гольфстрим-В | КВК 24-18.08.290 | с решеткой из алюминия окрашенного | 24 | 80 | 182 | 2900 | 5919 | 5039.1338 | 4165.7257 | 12.24 | внутрипольный | КВК 24-18.08.290 | Медно-алюминиевый внутрипольный конвектор Гольфстрим-В с решеткой из алюминия окрашенного. Высота = 80 мм, длина=2900 мм, глубина=182 мм. | 50 | 45 | ОАО «ФИРМА ИЗОТЕРМ» тел.+7(812)322-88-82 | 0 | https://isoterm.ru/product/vnutripolnye-konvektory/vnutripolnyy-konvektor-golfstrim-24v/ | 135
Гольфстрим-В, КВК 24-18.08.300 с решеткой из алюминия окрашенного | Гольфстрим-В | КВК 24-18.08.300 | с решеткой из алюминия окрашенного | 24 | 80 | 182 | 3000 | 6140 | 5227.2819 | 4321.263 | 12.72 | внутрипольный | КВК 24-18.08.300 | Медно-алюминиевый внутрипольный конвектор Гольфстрим-В с решеткой из алюминия окрашенного. Высота = 80 мм, длина=3000 мм, глубина=182 мм. | 50 | 45 | ОАО «ФИРМА ИЗОТЕРМ» тел.+7(812)322-88-82 | 0 | https://isoterm.ru/product/vnutripolnye-konvektory/vnutripolnyy-konvektor-golfstrim-24v/ | 135
Гольфстрим-В, КВК 24-18.08.310 с решеткой из алюминия окрашенного | Гольфстрим-В | КВК 24-18.08.310 | с решеткой из алюминия окрашенного | 24 | 80 | 182 | 3100 | 6438 | 5480.9839 | 4530.9921 | 12.96 | внутрипольный | КВК 24-18.08.310 | Медно-алюминиевый внутрипольный конвектор Гольфстрим-В с решеткой из алюминия окрашенного. Высота = 80 мм, длина=3100 мм, глубина=182 мм. | 50 | 45 | ОАО «ФИРМА ИЗОТЕРМ» тел.+7(812)322-88-82 | 0 | https://isoterm.ru/product/vnutripolnye-konvektory/vnutripolnyy-konvektor-golfstrim-24v/ | 135
Гольфстрим-В, КВК 24-18.08.320 с решеткой из алюминия окрашенного | Гольфстрим-В | КВК 24-18.08.320 | с решеткой из алюминия окрашенного | 24 | 80 | 182 | 3200 | 5724 | 4873.1208 | 4028.4869 | 12.8 | внутрипольный | КВК 24-18.08.320 | Медно-алюминиевый внутрипольный конвектор Гольфстрим-В с решеткой из алюминия окрашенного. Высота = 80 мм, длина=3200 мм, глубина=182 мм. | 50 | 45 | ОАО «ФИРМА ИЗОТЕРМ» тел.+7(812)322-88-82 | 0 | https://isoterm.ru/product/vnutripolnye-konvektory/vnutripolnyy-konvektor-golfstrim-24v/ | 135
Гольфстрим-В, КВК 24-18.08.330 с решеткой из алюминия окрашенного | Гольфстрим-В | КВК 24-18.08.330 | с решеткой из алюминия окрашенного | 24 | 80 | 182 | 3300 | 5958 | 5072.3364 | 4193.1735 | 13.44 | внутрипольный | КВК 24-18.08.330 | Медно-алюминиевый внутрипольный конвектор Гольфстрим-В с решеткой из алюминия окрашенного. Высота = 80 мм, длина=3300 мм, глубина=182 мм. | 50 | 45 | ОАО «ФИРМА ИЗОТЕРМ» тел.+7(812)322-88-82 | 0 | https://isoterm.ru/product/vnutripolnye-konvektory/vnutripolnyy-konvektor-golfstrim-24v/ | 135
Гольфстрим-В, КВК 24-18.08.340 с решеткой из алюминия окрашенного | Гольфстрим-В | КВК 24-18.08.340 | с решеткой из алюминия окрашенного | 24 | 80 | 182 | 3400 | 6192 | 5271.5521 | 4357.86 | 14.08 | внутрипольный | КВК 24-18.08.340 | Медно-алюминиевый внутрипольный конвектор Гольфстрим-В с решеткой из алюминия окрашенного. Высота = 80 мм, длина=3400 мм, глубина=182 мм. | 50 | 45 | ОАО «ФИРМА ИЗОТЕРМ» тел.+7(812)322-88-82 | 0 | https://isoterm.ru/product/vnutripolnye-konvektory/vnutripolnyy-konvektor-golfstrim-24v/ | 135
Гольфстрим-В, КВК 24-18.08.350 с решеткой из алюминия окрашенного | Гольфстрим-В | КВК 24-18.08.350 | с решеткой из алюминия окрашенного | 24 | 80 | 182 | 3500 | 6425 | 5469.9163 | 4521.8428 | 14.72 | внутрипольный | КВК 24-18.08.350 | Медно-алюминиевый внутрипольный конвектор Гольфстрим-В с решеткой из алюминия окрашенного. Высота = 80 мм, длина=3500 мм, глубина=182 мм. | 50 | 45 | ОАО «ФИРМА ИЗОТЕРМ» тел.+7(812)322-88-82 | 0 | https://isoterm.ru/product/vnutripolnye-konvektory/vnutripolnyy-konvektor-golfstrim-24v/ | 135
Гольфстрим-В, КВК 24-18.08.360 с решеткой из алюминия окрашенного | Гольфстрим-В | КВК 24-18.08.360 | с решеткой из алюминия окрашенного | 24 | 80 | 182 | 3600 | 6658 | 5668.2806 | 4685.8256 | 15.36 | внутрипольный | КВК 24-18.08.360 | Медно-алюминиевый внутрипольный конвектор Гольфстрим-В с решеткой из алюминия окрашенного. Высота = 80 мм, длина=3600 мм, глубина=182 мм. | 50 | 45 | ОАО «ФИРМА ИЗОТЕРМ» тел.+7(812)322-88-82 | 0 | https://isoterm.ru/product/vnutripolnye-konvektory/vnutripolnyy-konvektor-golfstrim-24v/ | 135
Гольфстрим-В, КВК 24-18.08.370 с решеткой из алюминия окрашенного | Гольфстрим-В | КВК 24-18.08.370 | с решеткой из алюминия окрашенного | 24 | 80 | 182 | 3700 | 6955 | 5921.1312 | 4894.8509 | 15.6 | внутрипольный | КВК 24-18.08.370 | Медно-алюминиевый внутрипольный конвектор Гольфстрим-В с решеткой из алюминия окрашенного. Высота = 80 мм, длина=3700 мм, глубина=182 мм. | 50 | 45 | ОАО «ФИРМА ИЗОТЕРМ» тел.+7(812)322-88-82 | 0 | https://isoterm.ru/product/vnutripolnye-konvektory/vnutripolnyy-konvektor-golfstrim-24v/ | 135
Гольфстрим-В, КВК 24-18.08.380 с решеткой из алюминия окрашенного | Гольфстрим-В | КВК 24-18.08.380 | с решеткой из алюминия окрашенного | 24 | 80 | 182 | 3800 | 7252 | 6173.9818 | 5103.8761 | 15.84 | внутрипольный | КВК 24-18.08.380 | Медно-алюминиевый внутрипольный конвектор Гольфстрим-В с решеткой из алюминия окрашенного. Высота = 80 мм, длина=3800 мм, глубина=182 мм. | 50 | 45 | ОАО «ФИРМА ИЗОТЕРМ» тел.+7(812)322-88-82 | 0 | https://isoterm.ru/product/vnutripolnye-konvektory/vnutripolnyy-konvektor-golfstrim-24v/ | 135
Гольфстрим-В, КВК 24-18.08.390 с решеткой из алюминия окрашенного | Гольфстрим-В | КВК 24-18.08.390 | с решеткой из алюминия окрашенного | 24 | 80 | 182 | 3900 | 7549 | 6426.8324 | 5312.9014 | 16.08 | внутрипольный | КВК 24-18.08.390 | Медно-алюминиевый внутрипольный конвектор Гольфстрим-В с решеткой из алюминия окрашенного. Высота = 80 мм, длина=3900 мм, глубина=182 мм. | 50 | 45 | ОАО «ФИРМА ИЗОТЕРМ» тел.+7(812)322-88-82 | 0 | https://isoterm.ru/product/vnutripolnye-konvektory/vnutripolnyy-konvektor-golfstrim-24v/ | 135
Гольфстрим-В, КВК 24-18.08.400 с решеткой из алюминия окрашенного | Гольфстрим-В | КВК 24-18.08.400 | с решеткой из алюминия окрашенного | 24 | 80 | 182 | 4000 | 7846 | 6679.683 | 5521.9267 | 16.32 | внутрипольный | КВК 24-18.08.400 | Медно-алюминиевый внутрипольный конвектор Гольфстрим-В с решеткой из алюминия окрашенного. Высота = 80 мм, длина=4000 мм, глубина=182 мм. | 50 | 45 | ОАО «ФИРМА ИЗОТЕРМ» тел.+7(812)322-88-82 | 0 | https://isoterm.ru/product/vnutripolnye-konvektory/vnutripolnyy-konvektor-golfstrim-24v/ | 135
Гольфстрим-В, КВК 24-18.08.410 с решеткой из алюминия окрашенного | Гольфстрим-В | КВК 24-18.08.410 | с решеткой из алюминия окрашенного | 24 | 80 | 182 | 4100 | 7886 | 6713.737 | 5550.0782 | 16.32 | внутрипольный | КВК 24-18.08.410 | Медно-алюминиевый внутрипольный конвектор Гольфстрим-В с решеткой из алюминия окрашенного. Высота = 80 мм, длина=4100 мм, глубина=182 мм. | 50 | 45 | ОАО «ФИРМА ИЗОТЕРМ» тел.+7(812)322-88-82 | 0 | https://isoterm.ru/product/vnutripolnye-konvektory/vnutripolnyy-konvektor-golfstrim-24v/ | 135
Гольфстрим-В, КВК 24-18.08.420 с решеткой из алюминия окрашенного | Гольфстрим-В | КВК 24-18.08.420 | с решеткой из алюминия окрашенного | 24 | 80 | 182 | 4200 | 7926 | 6747.791 | 5578.2298 | 16.32 | внутрипольный | КВК 24-18.08.420 | Медно-алюминиевый внутрипольный конвектор Гольфстрим-В с решеткой из алюминия окрашенного. Высота = 80 мм, длина=4200 мм, глубина=182 мм. | 50 | 45 | ОАО «ФИРМА ИЗОТЕРМ» тел.+7(812)322-88-82 | 0 | https://isoterm.ru/product/vnutripolnye-konvektory/vnutripolnyy-konvektor-golfstrim-24v/ | 135
Гольфстрим-В, КВК 24-18.08.430 с решеткой из алюминия окрашенного | Гольфстрим-В | КВК 24-18.08.430 | с решеткой из алюминия окрашенного | 24 | 80 | 182 | 4300 | 8147 | 6935.939 | 5733.7671 | 16.8 | внутрипольный | КВК 24-18.08.430 | Медно-алюминиевый внутрипольный конвектор Гольфстрим-В с решеткой из алюминия окрашенного. Высота = 80 мм, длина=4300 мм, глубина=182 мм. | 50 | 45 | ОАО «ФИРМА ИЗОТЕРМ» тел.+7(812)322-88-82 | 0 | https://isoterm.ru/product/vnutripolnye-konvektory/vnutripolnyy-konvektor-golfstrim-24v/ | 135
Гольфстрим-В, КВК 24-18.08.440 с решеткой из алюминия окрашенного | Гольфстрим-В | КВК 24-18.08.440 | с решеткой из алюминия окрашенного | 24 | 80 | 182 | 4400 | 8368 | 7124.0871 | 5889.3044 | 17.28 | внутрипольный | КВК 24-18.08.440 | Медно-алюминиевый внутрипольный конвектор Гольфстрим-В с решеткой из алюминия окрашенного. Высота = 80 мм, длина=4400 мм, глубина=182 мм. | 50 | 45 | ОАО «ФИРМА ИЗОТЕРМ» тел.+7(812)322-88-82 | 0 | https://isoterm.ru/product/vnutripolnye-konvektory/vnutripolnyy-konvektor-golfstrim-24v/ | 135
Гольфстрим-В, КВК 24-18.08.450 с решеткой из алюминия окрашенного | Гольфстрим-В | КВК 24-18.08.450 | с решеткой из алюминия окрашенного | 24 | 80 | 182 | 4500 | 8665 | 7376.9377 | 6098.3297 | 17.52 | внутрипольный | КВК 24-18.08.450 | Медно-алюминиевый внутрипольный конвектор Гольфстрим-В с решеткой из алюминия окрашенного. Высота = 80 мм, длина=4500 мм, глубина=182 мм. | 50 | 45 | ОАО «ФИРМА ИЗОТЕРМ» тел.+7(812)322-88-82 | 0 | https://isoterm.ru/product/vnutripolnye-konvektory/vnutripolnyy-konvektor-golfstrim-24v/ | 135
Гольфстрим-В, КВК 24-18.08.460 с решеткой из алюминия окрашенного | Гольфстрим-В | КВК 24-18.08.460 | с решеткой из алюминия окрашенного | 24 | 80 | 182 | 4600 | 8962 | 7629.7884 | 6307.3549 | 17.76 | внутрипольный | КВК 24-18.08.460 | Медно-алюминиевый внутрипольный конвектор Гольфстрим-В с решеткой из алюминия окрашенного. Высота = 80 мм, длина=4600 мм, глубина=182 мм. | 50 | 45 | ОАО «ФИРМА ИЗОТЕРМ» тел.+7(812)322-88-82 | 0 | https://isoterm.ru/product/vnutripolnye-konvektory/vnutripolnyy-konvektor-golfstrim-24v/ | 135
Гольфстрим-В, КВК 24-18.08.470 с решеткой из алюминия окрашенного | Гольфстрим-В | КВК 24-18.08.470 | с решеткой из алюминия окрашенного | 24 | 80 | 182 | 4700 | 9236 | 7863.0579 | 6500.193 | 18.48 | внутрипольный | КВК 24-18.08.470 | Медно-алюминиевый внутрипольный конвектор Гольфстрим-В с решеткой из алюминия окрашенного. Высота = 80 мм, длина=4700 мм, глубина=182 мм. | 50 | 45 | ОАО «ФИРМА ИЗОТЕРМ» тел.+7(812)322-88-82 | 0 | https://isoterm.ru/product/vnutripolnye-konvektory/vnutripolnyy-konvektor-golfstrim-24v/ | 135
Гольфстрим-В, КВК 24-18.08.480 с решеткой из алюминия окрашенного | Гольфстрим-В | КВК 24-18.08.480 | с решеткой из алюминия окрашенного | 24 | 80 | 182 | 4800 | 9510 | 8096.3275 | 6693.0312 | 19.2 | внутрипольный | КВК 24-18.08.480 | Медно-алюминиевый внутрипольный конвектор Гольфстрим-В с решеткой из алюминия окрашенного. Высота = 80 мм, длина=4800 мм, глубина=182 мм. | 50 | 45 | ОАО «ФИРМА ИЗОТЕРМ» тел.+7(812)322-88-82 | 0 | https://isoterm.ru/product/vnutripolnye-konvektory/vnutripolnyy-konvektor-golfstrim-24v/ | 135
Гольфстрим-В, КВК 24-18.08.490 с решеткой из алюминия окрашенного | Гольфстрим-В | КВК 24-18.08.490 | с решеткой из алюминия окрашенного | 24 | 80 | 182 | 4900 | 9743 | 8294.6918 | 6857.014 | 19.2 | внутрипольный | КВК 24-18.08.490 | Медно-алюминиевый внутрипольный конвектор Гольфстрим-В с решеткой из алюминия окрашенного. Высота = 80 мм, длина=4900 мм, глубина=182 мм. | 50 | 45 | ОАО «ФИРМА ИЗОТЕРМ» тел.+7(812)322-88-82 | 0 | https://isoterm.ru/product/vnutripolnye-konvektory/vnutripolnyy-konvektor-golfstrim-24v/ | 135
Гольфстрим-В, КВК 24-18.08.500 с решеткой из алюминия окрашенного | Гольфстрим-В | КВК 24-18.08.500 | с решеткой из алюминия окрашенного | 24 | 80 | 182 | 5000 | 9976 | 8493.0561 | 7020.9967 | 19.2 | внутрипольный | КВК 24-18.08.500 | Медно-алюминиевый внутрипольный конвектор Гольфстрим-В с решеткой из алюминия окрашенного. Высота = 80 мм, длина=5000 мм, глубина=182 мм. | 50 | 45 | ОАО «ФИРМА ИЗОТЕРМ» тел.+7(812)322-88-82 | 0 | https://isoterm.ru/product/vnutripolnye-konvektory/vnutripolnyy-konvektor-golfstrim-24v/ | 135
Гольфстрим-В, КВК 24-18.08.510 с решеткой из алюминия окрашенного | Гольфстрим-В | КВК 24-18.08.510 | с решеткой из алюминия окрашенного | 24 | 80 | 182 | 5100 | 10273 | 8745.9067 | 7230.022 | 21.36 | внутрипольный | КВК 24-18.08.510 | Медно-алюминиевый внутрипольный конвектор Гольфстрим-В с решеткой из алюминия окрашенного. Высота = 80 мм, длина=5100 мм, глубина=182 мм. | 50 | 45 | ОАО «ФИРМА ИЗОТЕРМ» тел.+7(812)322-88-82 | 0 | https://isoterm.ru/product/vnutripolnye-konvektory/vnutripolnyy-konvektor-golfstrim-24v/ | 135
Гольфстрим-В, КВК 24-18.08.520 с решеткой из алюминия окрашенного | Гольфстрим-В | КВК 24-18.08.520 | с решеткой из алюминия окрашенного | 24 | 80 | 182 | 5200 | 10570 | 8998.7573 | 7439.0473 | 23.52 | внутрипольный | КВК 24-18.08.520 | Медно-алюминиевый внутрипольный конвектор Гольфстрим-В с решеткой из алюминия окрашенного. Высота = 80 мм, длина=5200 мм, глубина=182 мм. | 50 | 45 | ОАО «ФИРМА ИЗОТЕРМ» тел.+7(812)322-88-82 | 0 | https://isoterm.ru/product/vnutripolnye-konvektory/vnutripolnyy-konvektor-golfstrim-24v/ | 135
Гольфстрим-В, КВК 24-18.08.530 с решеткой из алюминия окрашенного | Гольфстрим-В | КВК 24-18.08.530 | с решеткой из алюминия окрашенного | 24 | 80 | 182 | 5300 | 10867 | 9251.6079 | 7648.0725 | 23.76 | внутрипольный | КВК 24-18.08.530 | Медно-алюминиевый внутрипольный конвектор Гольфстрим-В с решеткой из алюминия окрашенного. Высота = 80 мм, длина=5300 мм, глубина=182 мм. | 50 | 45 | ОАО «ФИРМА ИЗОТЕРМ» тел.+7(812)322-88-82 | 0 | https://isoterm.ru/product/vnutripolnye-konvektory/vnutripolnyy-konvektor-golfstrim-24v/ | 135
Гольфстрим-В, КВК 24-18.08.540 с решеткой из алюминия окрашенного | Гольфстрим-В | КВК 24-18.08.540 | с решеткой из алюминия окрашенного | 24 | 80 | 182 | 5400 | 11164 | 9504.4585 | 7857.0978 | 24 | внутрипольный | КВК 24-18.08.540 | Медно-алюминиевый внутрипольный конвектор Гольфстрим-В с решеткой из алюминия окрашенного. Высота = 80 мм, длина=5400 мм, глубина=182 мм. | 50 | 45 | ОАО «ФИРМА ИЗОТЕРМ» тел.+7(812)322-88-82 | 0 | https://isoterm.ru/product/vnutripolnye-konvektory/vnutripolnyy-konvektor-golfstrim-24v/ | 135
Гольфстрим-В, КВК 24-18.08.550 с решеткой из алюминия окрашенного | Гольфстрим-В | КВК 24-18.08.550 | с решеткой из алюминия окрашенного | 24 | 80 | 182 | 5500 | 11461 | 9757.3091 | 8066.1231 | 24.24 | внутрипольный | КВК 24-18.08.550 | Медно-алюминиевый внутрипольный конвектор Гольфстрим-В с решеткой из алюминия окрашенного. Высота = 80 мм, длина=5500 мм, глубина=182 мм. | 50 | 45 | ОАО «ФИРМА ИЗОТЕРМ» тел.+7(812)322-88-82 | 0 | https://isoterm.ru/product/vnutripolnye-konvektory/vnutripolnyy-konvektor-golfstrim-24v/ | 135
Гольфстрим-В, КВК 24-18.08.560 с решеткой из алюминия окрашенного | Гольфстрим-В | КВК 24-18.08.560 | с решеткой из алюминия окрашенного | 24 | 80 | 182 | 5600 | 11758 | 10010.1597 | 8275.1483 | 24.48 | внутрипольный | КВК 24-18.08.560 | Медно-алюминиевый внутрипольный конвектор Гольфстрим-В с решеткой из алюминия окрашенного. Высота = 80 мм, длина=5600 мм, глубина=182 мм. | 50 | 45 | ОАО «ФИРМА ИЗОТЕРМ» тел.+7(812)322-88-82 | 0 | https://isoterm.ru/product/vnutripolnye-konvektory/vnutripolnyy-konvektor-golfstrim-24v/ | 135
Гольфстрим-В, КВК 24-18.08.570 с решеткой из алюминия окрашенного | Гольфстрим-В | КВК 24-18.08.570 | с решеткой из алюминия окрашенного | 24 | 80 | 182 | 5700 | 11798 | 10044.2137 | 8303.2999 | 24.48 | внутрипольный | КВК 24-18.08.570 | Медно-алюминиевый внутрипольный конвектор Гольфстрим-В с решеткой из алюминия окрашенного. Высота = 80 мм, длина=5700 мм, глубина=182 мм. | 50 | 45 | ОАО «ФИРМА ИЗОТЕРМ» тел.+7(812)322-88-82 | 0 | https://isoterm.ru/product/vnutripolnye-konvektory/vnutripolnyy-konvektor-golfstrim-24v/ | 135
Гольфстрим-В, КВК 24-18.08.580 с решеткой из алюминия окрашенного | Гольфстрим-В | КВК 24-18.08.580 | с решеткой из алюминия окрашенного | 24 | 80 | 182 | 5800 | 11838 | 10078.2676 | 8331.4514 | 24.48 | внутрипольный | КВК 24-18.08.580 | Медно-алюминиевый внутрипольный конвектор Гольфстрим-В с решеткой из алюминия окрашенного. Высота = 80 мм, длина=5800 мм, глубина=182 мм. | 50 | 45 | ОАО «ФИРМА ИЗОТЕРМ» тел.+7(812)322-88-82 | 0 | https://isoterm.ru/product/vnutripolnye-konvektory/vnutripolnyy-konvektor-golfstrim-24v/ | 135
Гольфстрим-В, КВК 24-18.08.590 с решеткой из алюминия окрашенного | Гольфстрим-В | КВК 24-18.08.590 | с решеткой из алюминия окрашенного | 24 | 80 | 182 | 5900 | 12059 | 10266.4157 | 8486.9887 | 24.96 | внутрипольный | КВК 24-18.08.590 | Медно-алюминиевый внутрипольный конвектор Гольфстрим-В с решеткой из алюминия окрашенного. Высота = 80 мм, длина=5900 мм, глубина=182 мм. | 50 | 45 | ОАО «ФИРМА ИЗОТЕРМ» тел.+7(812)322-88-82 | 0 | https://isoterm.ru/product/vnutripolnye-konvektory/vnutripolnyy-konvektor-golfstrim-24v/ | 135
Гольфстрим-В, КВК 24-18.08.600 с решеткой из алюминия окрашенного | Гольфстрим-В | КВК 24-18.08.600 | с решеткой из алюминия окрашенного | 24 | 80 | 182 | 6000 | 12280 | 10454.5638 | 8642.5261 | 25.44 | внутрипольный | КВК 24-18.08.600 | Медно-алюминиевый внутрипольный конвектор Гольфстрим-В с решеткой из алюминия окрашенного. Высота = 80 мм, длина=6000 мм, глубина=182 мм. | 50 | 45 | ОАО «ФИРМА ИЗОТЕРМ» тел.+7(812)322-88-82 | 0 | https://isoterm.ru/product/vnutripolnye-konvektory/vnutripolnyy-konvektor-golfstrim-24v/ | 135
Гольфстрим-В, КВК 24-18.08.060 с решеткой из березы/бука/дуба | Гольфстрим-В | КВК 24-18.08.060 | с решеткой из березы/бука/дуба | 24 | 80 | 182 | 600 | 534 | 454.6203 | 375.8232 | 2.64 | внутрипольный | КВК 24-18.08.060 | Медно-алюминиевый внутрипольный конвектор Гольфстрим-В с решеткой из березы/бука/дуба. Высота = 80 мм, длина=600 мм, глубина=182 мм. | 50 | 45 | ОАО «ФИРМА ИЗОТЕРМ» тел.+7(812)322-88-82 | 0 | https://isoterm.ru/product/vnutripolnye-konvektory/vnutripolnyy-konvektor-golfstrim-24v/ | 135
Гольфстрим-В, КВК 24-18.08.070 с решеткой из березы/бука/дуба | Гольфстрим-В | КВК 24-18.08.070 | с решеткой из березы/бука/дуба | 24 | 80 | 182 | 700 | 713 | 607.0117 | 501.8014 | 2.88 | внутрипольный | КВК 24-18.08.070 | Медно-алюминиевый внутрипольный конвектор Гольфстрим-В с решеткой из березы/бука/дуба. Высота = 80 мм, длина=700 мм, глубина=182 мм. | 50 | 45 | ОАО «ФИРМА ИЗОТЕРМ» тел.+7(812)322-88-82 | 0 | https://isoterm.ru/product/vnutripolnye-konvektory/vnutripolnyy-konvektor-golfstrim-24v/ | 135
Гольфстрим-В, КВК 24-18.08.080 с решеткой из березы/бука/дуба | Гольфстрим-В | КВК 24-18.08.080 | с решеткой из березы/бука/дуба | 24 | 80 | 182 | 800 | 854 | 727.0519 | 601.0356 | 2.88 | внутрипольный | КВК 24-18.08.080 | Медно-алюминиевый внутрипольный конвектор Гольфстрим-В с решеткой из березы/бука/дуба. Высота = 80 мм, длина=800 мм, глубина=182 мм. | 50 | 45 | ОАО «ФИРМА ИЗОТЕРМ» тел.+7(812)322-88-82 | 0 | https://isoterm.ru/product/vnutripolnye-konvektory/vnutripolnyy-konvektor-golfstrim-24v/ | 135
Гольфстрим-В, КВК 24-18.08.090 с решеткой из березы/бука/дуба | Гольфстрим-В | КВК 24-18.08.090 | с решеткой из березы/бука/дуба | 24 | 80 | 182 | 900 | 1015 | 864.1191 | 714.3456 | 3.12 | внутрипольный | КВК 24-18.08.090 | Медно-алюминиевый внутрипольный конвектор Гольфстрим-В с решеткой из березы/бука/дуба. Высота = 80 мм, длина=900 мм, глубина=182 мм. | 50 | 45 | ОАО «ФИРМА ИЗОТЕРМ» тел.+7(812)322-88-82 | 0 | https://isoterm.ru/product/vnutripolnye-konvektory/vnutripolnyy-konvektor-golfstrim-24v/ | 135
Гольфстрим-В, КВК 24-18.08.100 с решеткой из березы/бука/дуба | Гольфстрим-В | КВК 24-18.08.100 | с решеткой из березы/бука/дуба | 24 | 80 | 182 | 1000 | 1437 | 1223.3883 | 1011.3445 | 3.2 | внутрипольный | КВК 24-18.08.100 | Медно-алюминиевый внутрипольный конвектор Гольфстрим-В с решеткой из березы/бука/дуба. Высота = 80 мм, длина=1000 мм, глубина=182 мм. | 50 | 45 | ОАО «ФИРМА ИЗОТЕРМ» тел.+7(812)322-88-82 | 0 | https://isoterm.ru/product/vnutripolnye-konvektory/vnutripolnyy-konvektor-golfstrim-24v/ | 135
Гольфстрим-В, КВК 24-18.08.110 с решеткой из березы/бука/дуба | Гольфстрим-В | КВК 24-18.08.110 | с решеткой из березы/бука/дуба | 24 | 80 | 182 | 1100 | 1670 | 1421.7526 | 1175.3272 | 3.84 | внутрипольный | КВК 24-18.08.110 | Медно-алюминиевый внутрипольный конвектор Гольфстрим-В с решеткой из березы/бука/дуба. Высота = 80 мм, длина=1100 мм, глубина=182 мм. | 50 | 45 | ОАО «ФИРМА ИЗОТЕРМ» тел.+7(812)322-88-82 | 0 | https://isoterm.ru/product/vnutripolnye-konvektory/vnutripolnyy-konvektor-golfstrim-24v/ | 135
Гольфстрим-В, КВК 24-18.08.120 с решеткой из березы/бука/дуба | Гольфстрим-В | КВК 24-18.08.120 | с решеткой из березы/бука/дуба | 24 | 80 | 182 | 1200 | 1967 | 1674.6032 | 1384.3525 | 4.08 | внутрипольный | КВК 24-18.08.120 | Медно-алюминиевый внутрипольный конвектор Гольфстрим-В с решеткой из березы/бука/дуба. Высота = 80 мм, длина=1200 мм, глубина=182 мм. | 50 | 45 | ОАО «ФИРМА ИЗОТЕРМ» тел.+7(812)322-88-82 | 0 | https://isoterm.ru/product/vnutripolnye-konvektory/vnutripolnyy-konvektor-golfstrim-24v/ | 135
Гольфстрим-В, КВК 24-18.08.130 с решеткой из березы/бука/дуба | Гольфстрим-В | КВК 24-18.08.130 | с решеткой из березы/бука/дуба | 24 | 80 | 182 | 1300 | 2007 | 1708.6571 | 1412.5041 | 4.08 | внутрипольный | КВК 24-18.08.130 | Медно-алюминиевый внутрипольный конвектор Гольфстрим-В с решеткой из березы/бука/дуба. Высота = 80 мм, длина=1300 мм, глубина=182 мм. | 50 | 45 | ОАО «ФИРМА ИЗОТЕРМ» тел.+7(812)322-88-82 | 0 | https://isoterm.ru/product/vnutripolnye-konvektory/vnutripolnyy-konvektor-golfstrim-24v/ | 135
Гольфстрим-В, КВК 24-18.08.140 с решеткой из березы/бука/дуба | Гольфстрим-В | КВК 24-18.08.140 | с решеткой из березы/бука/дуба | 24 | 80 | 182 | 1400 | 2485 | 2115.6019 | 1748.9151 | 4.8 | внутрипольный | КВК 24-18.08.140 | Медно-алюминиевый внутрипольный конвектор Гольфстрим-В с решеткой из березы/бука/дуба. Высота = 80 мм, длина=1400 мм, глубина=182 мм. | 50 | 45 | ОАО «ФИРМА ИЗОТЕРМ» тел.+7(812)322-88-82 | 0 | https://isoterm.ru/product/vnutripolnye-konvektory/vnutripolnyy-konvektor-golfstrim-24v/ | 135
Гольфстрим-В, КВК 24-18.08.150 с решеткой из березы/бука/дуба | Гольфстрим-В | КВК 24-18.08.150 | с решеткой из березы/бука/дуба | 24 | 80 | 182 | 1500 | 2525 | 2149.6558 | 1777.0666 | 4.8 | внутрипольный | КВК 24-18.08.150 | Медно-алюминиевый внутрипольный конвектор Гольфстрим-В с решеткой из березы/бука/дуба. Высота = 80 мм, длина=1500 мм, глубина=182 мм. | 50 | 45 | ОАО «ФИРМА ИЗОТЕРМ» тел.+7(812)322-88-82 | 0 | https://isoterm.ru/product/vnutripolnye-konvektory/vnutripolnyy-konvektor-golfstrim-24v/ | 135
Гольфстрим-В, КВК 24-18.08.160 с решеткой из березы/бука/дуба | Гольфстрим-В | КВК 24-18.08.160 | с решеткой из березы/бука/дуба | 24 | 80 | 182 | 1600 | 2862 | 2436.5604 | 2014.2435 | 6.4 | внутрипольный | КВК 24-18.08.160 | Медно-алюминиевый внутрипольный конвектор Гольфстрим-В с решеткой из березы/бука/дуба. Высота = 80 мм, длина=1600 мм, глубина=182 мм. | 50 | 45 | ОАО «ФИРМА ИЗОТЕРМ» тел.+7(812)322-88-82 | 0 | https://isoterm.ru/product/vnutripolnye-konvektory/vnutripolnyy-konvektor-golfstrim-24v/ | 135
Гольфстрим-В, КВК 24-18.08.170 с решеткой из березы/бука/дуба | Гольфстрим-В | КВК 24-18.08.170 | с решеткой из березы/бука/дуба | 24 | 80 | 182 | 1700 | 3096 | 2635.776 | 2178.93 | 7.04 | внутрипольный | КВК 24-18.08.170 | Медно-алюминиевый внутрипольный конвектор Гольфстрим-В с решеткой из березы/бука/дуба. Высота = 80 мм, длина=1700 мм, глубина=182 мм. | 50 | 45 | ОАО «ФИРМА ИЗОТЕРМ» тел.+7(812)322-88-82 | 0 | https://isoterm.ru/product/vnutripolnye-konvektory/vnutripolnyy-konvektor-golfstrim-24v/ | 135
Гольфстрим-В, КВК 24-18.08.180 с решеткой из березы/бука/дуба | Гольфстрим-В | КВК 24-18.08.180 | с решеткой из березы/бука/дуба | 24 | 80 | 182 | 1800 | 3329 | 2834.1403 | 2342.9128 | 7.68 | внутрипольный | КВК 24-18.08.180 | Медно-алюминиевый внутрипольный конвектор Гольфстрим-В с решеткой из березы/бука/дуба. Высота = 80 мм, длина=1800 мм, глубина=182 мм. | 50 | 45 | ОАО «ФИРМА ИЗОТЕРМ» тел.+7(812)322-88-82 | 0 | https://isoterm.ru/product/vnutripolnye-konvektory/vnutripolnyy-konvektor-golfstrim-24v/ | 135
Гольфстрим-В, КВК 24-18.08.190 с решеткой из березы/бука/дуба | Гольфстрим-В | КВК 24-18.08.190 | с решеткой из березы/бука/дуба | 24 | 80 | 182 | 1900 | 3626 | 3086.9909 | 2551.9381 | 7.92 | внутрипольный | КВК 24-18.08.190 | Медно-алюминиевый внутрипольный конвектор Гольфстрим-В с решеткой из березы/бука/дуба. Высота = 80 мм, длина=1900 мм, глубина=182 мм. | 50 | 45 | ОАО «ФИРМА ИЗОТЕРМ» тел.+7(812)322-88-82 | 0 | https://isoterm.ru/product/vnutripolnye-konvektory/vnutripolnyy-konvektor-golfstrim-24v/ | 135
Гольфстрим-В, КВК 24-18.08.200 с решеткой из березы/бука/дуба | Гольфстрим-В | КВК 24-18.08.200 | с решеткой из березы/бука/дуба | 24 | 80 | 182 | 2000 | 3923 | 3339.8415 | 2760.9633 | 8.16 | внутрипольный | КВК 24-18.08.200 | Медно-алюминиевый внутрипольный конвектор Гольфстрим-В с решеткой из березы/бука/дуба. Высота = 80 мм, длина=2000 мм, глубина=182 мм. | 50 | 45 | ОАО «ФИРМА ИЗОТЕРМ» тел.+7(812)322-88-82 | 0 | https://isoterm.ru/product/vnutripolnye-konvektory/vnutripolnyy-konvektor-golfstrim-24v/ | 135
Гольфстрим-В, КВК 24-18.08.210 с решеткой из березы/бука/дуба | Гольфстрим-В | КВК 24-18.08.210 | с решеткой из березы/бука/дуба | 24 | 80 | 182 | 2100 | 3963 | 3373.8955 | 2789.1149 | 8.16 | внутрипольный | КВК 24-18.08.210 | Медно-алюминиевый внутрипольный конвектор Гольфстрим-В с решеткой из березы/бука/дуба. Высота = 80 мм, длина=2100 мм, глубина=182 мм. | 50 | 45 | ОАО «ФИРМА ИЗОТЕРМ» тел.+7(812)322-88-82 | 0 | https://isoterm.ru/product/vnutripolnye-konvektory/vnutripolnyy-konvektor-golfstrim-24v/ | 135
Гольфстрим-В, КВК 24-18.08.220 с решеткой из березы/бука/дуба | Гольфстрим-В | КВК 24-18.08.220 | с решеткой из березы/бука/дуба | 24 | 80 | 182 | 2200 | 4184 | 3562.0436 | 2944.6522 | 8.64 | внутрипольный | КВК 24-18.08.220 | Медно-алюминиевый внутрипольный конвектор Гольфстрим-В с решеткой из березы/бука/дуба. Высота = 80 мм, длина=2200 мм, глубина=182 мм. | 50 | 45 | ОАО «ФИРМА ИЗОТЕРМ» тел.+7(812)322-88-82 | 0 | https://isoterm.ru/product/vnutripolnye-konvektory/vnutripolnyy-konvektor-golfstrim-24v/ | 135
Гольфстрим-В, КВК 24-18.08.230 с решеткой из березы/бука/дуба | Гольфстрим-В | КВК 24-18.08.230 | с решеткой из березы/бука/дуба | 24 | 80 | 182 | 2300 | 4481 | 3814.8942 | 3153.6775 | 8.88 | внутрипольный | КВК 24-18.08.230 | Медно-алюминиевый внутрипольный конвектор Гольфстрим-В с решеткой из березы/бука/дуба. Высота = 80 мм, длина=2300 мм, глубина=182 мм. | 50 | 45 | ОАО «ФИРМА ИЗОТЕРМ» тел.+7(812)322-88-82 | 0 | https://isoterm.ru/product/vnutripolnye-konvektory/vnutripolnyy-konvektor-golfstrim-24v/ | 135
Гольфстрим-В, КВК 24-18.08.240 с решеткой из березы/бука/дуба | Гольфстрим-В | КВК 24-18.08.240 | с решеткой из березы/бука/дуба | 24 | 80 | 182 | 2400 | 4755 | 4048.1638 | 3346.5156 | 9.6 | внутрипольный | КВК 24-18.08.240 | Медно-алюминиевый внутрипольный конвектор Гольфстрим-В с решеткой из березы/бука/дуба. Высота = 80 мм, длина=2400 мм, глубина=182 мм. | 50 | 45 | ОАО «ФИРМА ИЗОТЕРМ» тел.+7(812)322-88-82 | 0 | https://isoterm.ru/product/vnutripolnye-konvektory/vnutripolnyy-konvektor-golfstrim-24v/ | 135
Гольфстрим-В, КВК 24-18.08.250 с решеткой из березы/бука/дуба | Гольфстрим-В | КВК 24-18.08.250 | с решеткой из березы/бука/дуба | 24 | 80 | 182 | 2500 | 4988 | 4246.528 | 3510.4984 | 9.6 | внутрипольный | КВК 24-18.08.250 | Медно-алюминиевый внутрипольный конвектор Гольфстрим-В с решеткой из березы/бука/дуба. Высота = 80 мм, длина=2500 мм, глубина=182 мм. | 50 | 45 | ОАО «ФИРМА ИЗОТЕРМ» тел.+7(812)322-88-82 | 0 | https://isoterm.ru/product/vnutripolnye-konvektory/vnutripolnyy-konvektor-golfstrim-24v/ | 135
Гольфстрим-В, КВК 24-18.08.260 с решеткой из березы/бука/дуба | Гольфстрим-В | КВК 24-18.08.260 | с решеткой из березы/бука/дуба | 24 | 80 | 182 | 2600 | 5285 | 4499.3787 | 3719.5236 | 11.76 | внутрипольный | КВК 24-18.08.260 | Медно-алюминиевый внутрипольный конвектор Гольфстрим-В с решеткой из березы/бука/дуба. Высота = 80 мм, длина=2600 мм, глубина=182 мм. | 50 | 45 | ОАО «ФИРМА ИЗОТЕРМ» тел.+7(812)322-88-82 | 0 | https://isoterm.ru/product/vnutripolnye-konvektory/vnutripolnyy-konvektor-golfstrim-24v/ | 135
Гольфстрим-В, КВК 24-18.08.270 с решеткой из березы/бука/дуба | Гольфстрим-В | КВК 24-18.08.270 | с решеткой из березы/бука/дуба | 24 | 80 | 182 | 2700 | 5582 | 4752.2293 | 3928.5489 | 12 | внутрипольный | КВК 24-18.08.270 | Медно-алюминиевый внутрипольный конвектор Гольфстрим-В с решеткой из березы/бука/дуба. Высота = 80 мм, длина=2700 мм, глубина=182 мм. | 50 | 45 | ОАО «ФИРМА ИЗОТЕРМ» тел.+7(812)322-88-82 | 0 | https://isoterm.ru/product/vnutripolnye-konvektory/vnutripolnyy-konvektor-golfstrim-24v/ | 135
Гольфстрим-В, КВК 24-18.08.280 с решеткой из березы/бука/дуба | Гольфстрим-В | КВК 24-18.08.280 | с решеткой из березы/бука/дуба | 24 | 80 | 182 | 2800 | 5879 | 5005.0799 | 4137.5742 | 12.24 | внутрипольный | КВК 24-18.08.280 | Медно-алюминиевый внутрипольный конвектор Гольфстрим-В с решеткой из березы/бука/дуба. Высота = 80 мм, длина=2800 мм, глубина=182 мм. | 50 | 45 | ОАО «ФИРМА ИЗОТЕРМ» тел.+7(812)322-88-82 | 0 | https://isoterm.ru/product/vnutripolnye-konvektory/vnutripolnyy-konvektor-golfstrim-24v/ | 135
Гольфстрим-В, КВК 24-18.08.290 с решеткой из березы/бука/дуба | Гольфстрим-В | КВК 24-18.08.290 | с решеткой из березы/бука/дуба | 24 | 80 | 182 | 2900 | 5919 | 5039.1338 | 4165.7257 | 12.24 | внутрипольный | КВК 24-18.08.290 | Медно-алюминиевый внутрипольный конвектор Гольфстрим-В с решеткой из березы/бука/дуба. Высота = 80 мм, длина=2900 мм, глубина=182 мм. | 50 | 45 | ОАО «ФИРМА ИЗОТЕРМ» тел.+7(812)322-88-82 | 0 | https://isoterm.ru/product/vnutripolnye-konvektory/vnutripolnyy-konvektor-golfstrim-24v/ | 135
Гольфстрим-В, КВК 24-18.08.300 с решеткой из березы/бука/дуба | Гольфстрим-В | КВК 24-18.08.300 | с решеткой из березы/бука/дуба | 24 | 80 | 182 | 3000 | 6140 | 5227.2819 | 4321.263 | 12.72 | внутрипольный | КВК 24-18.08.300 | Медно-алюминиевый внутрипольный конвектор Гольфстрим-В с решеткой из березы/бука/дуба. Высота = 80 мм, длина=3000 мм, глубина=182 мм. | 50 | 45 | ОАО «ФИРМА ИЗОТЕРМ» тел.+7(812)322-88-82 | 0 | https://isoterm.ru/product/vnutripolnye-konvektory/vnutripolnyy-konvektor-golfstrim-24v/ | 135
Гольфстрим-В, КВК 24-18.08.310 с решеткой из березы/бука/дуба | Гольфстрим-В | КВК 24-18.08.310 | с решеткой из березы/бука/дуба | 24 | 80 | 182 | 3100 | 6438 | 5480.9839 | 4530.9921 | 12.96 | внутрипольный | КВК 24-18.08.310 | Медно-алюминиевый внутрипольный конвектор Гольфстрим-В с решеткой из березы/бука/дуба. Высота = 80 мм, длина=3100 мм, глубина=182 мм. | 50 | 45 | ОАО «ФИРМА ИЗОТЕРМ» тел.+7(812)322-88-82 | 0 | https://isoterm.ru/product/vnutripolnye-konvektory/vnutripolnyy-konvektor-golfstrim-24v/ | 135
Гольфстрим-В, КВК 24-18.08.320 с решеткой из березы/бука/дуба | Гольфстрим-В | КВК 24-18.08.320 | с решеткой из березы/бука/дуба | 24 | 80 | 182 | 3200 | 5724 | 4873.1208 | 4028.4869 | 12.8 | внутрипольный | КВК 24-18.08.320 | Медно-алюминиевый внутрипольный конвектор Гольфстрим-В с решеткой из березы/бука/дуба. Высота = 80 мм, длина=3200 мм, глубина=182 мм. | 50 | 45 | ОАО «ФИРМА ИЗОТЕРМ» тел.+7(812)322-88-82 | 0 | https://isoterm.ru/product/vnutripolnye-konvektory/vnutripolnyy-konvektor-golfstrim-24v/ | 135
Гольфстрим-В, КВК 24-18.08.330 с решеткой из березы/бука/дуба | Гольфстрим-В | КВК 24-18.08.330 | с решеткой из березы/бука/дуба | 24 | 80 | 182 | 3300 | 5958 | 5072.3364 | 4193.1735 | 13.44 | внутрипольный | КВК 24-18.08.330 | Медно-алюминиевый внутрипольный конвектор Гольфстрим-В с решеткой из березы/бука/дуба. Высота = 80 мм, длина=3300 мм, глубина=182 мм. | 50 | 45 | ОАО «ФИРМА ИЗОТЕРМ» тел.+7(812)322-88-82 | 0 | https://isoterm.ru/product/vnutripolnye-konvektory/vnutripolnyy-konvektor-golfstrim-24v/ | 135
Гольфстрим-В, КВК 24-18.08.340 с решеткой из березы/бука/дуба | Гольфстрим-В | КВК 24-18.08.340 | с решеткой из березы/бука/дуба | 24 | 80 | 182 | 3400 | 6192 | 5271.5521 | 4357.86 | 14.08 | внутрипольный | КВК 24-18.08.340 | Медно-алюминиевый внутрипольный конвектор Гольфстрим-В с решеткой из березы/бука/дуба. Высота = 80 мм, длина=3400 мм, глубина=182 мм. | 50 | 45 | ОАО «ФИРМА ИЗОТЕРМ» тел.+7(812)322-88-82 | 0 | https://isoterm.ru/product/vnutripolnye-konvektory/vnutripolnyy-konvektor-golfstrim-24v/ | 135
Гольфстрим-В, КВК 24-18.08.350 с решеткой из березы/бука/дуба | Гольфстрим-В | КВК 24-18.08.350 | с решеткой из березы/бука/дуба | 24 | 80 | 182 | 3500 | 6425 | 5469.9163 | 4521.8428 | 14.72 | внутрипольный | КВК 24-18.08.350 | Медно-алюминиевый внутрипольный конвектор Гольфстрим-В с решеткой из березы/бука/дуба. Высота = 80 мм, длина=3500 мм, глубина=182 мм. | 50 | 45 | ОАО «ФИРМА ИЗОТЕРМ» тел.+7(812)322-88-82 | 0 | https://isoterm.ru/product/vnutripolnye-konvektory/vnutripolnyy-konvektor-golfstrim-24v/ | 135
Гольфстрим-В, КВК 24-18.08.360 с решеткой из березы/бука/дуба | Гольфстрим-В | КВК 24-18.08.360 | с решеткой из березы/бука/дуба | 24 | 80 | 182 | 3600 | 6658 | 5668.2806 | 4685.8256 | 15.36 | внутрипольный | КВК 24-18.08.360 | Медно-алюминиевый внутрипольный конвектор Гольфстрим-В с решеткой из березы/бука/дуба. Высота = 80 мм, длина=3600 мм, глубина=182 мм. | 50 | 45 | ОАО «ФИРМА ИЗОТЕРМ» тел.+7(812)322-88-82 | 0 | https://isoterm.ru/product/vnutripolnye-konvektory/vnutripolnyy-konvektor-golfstrim-24v/ | 135
Гольфстрим-В, КВК 24-18.08.370 с решеткой из березы/бука/дуба | Гольфстрим-В | КВК 24-18.08.370 | с решеткой из березы/бука/дуба | 24 | 80 | 182 | 3700 | 6955 | 5921.1312 | 4894.8509 | 15.6 | внутрипольный | КВК 24-18.08.370 | Медно-алюминиевый внутрипольный конвектор Гольфстрим-В с решеткой из березы/бука/дуба. Высота = 80 мм, длина=3700 мм, глубина=182 мм. | 50 | 45 | ОАО «ФИРМА ИЗОТЕРМ» тел.+7(812)322-88-82 | 0 | https://isoterm.ru/product/vnutripolnye-konvektory/vnutripolnyy-konvektor-golfstrim-24v/ | 135
Гольфстрим-В, КВК 24-18.08.380 с решеткой из березы/бука/дуба | Гольфстрим-В | КВК 24-18.08.380 | с решеткой из березы/бука/дуба | 24 | 80 | 182 | 3800 | 7252 | 6173.9818 | 5103.8761 | 15.84 | внутрипольный | КВК 24-18.08.380 | Медно-алюминиевый внутрипольный конвектор Гольфстрим-В с решеткой из березы/бука/дуба. Высота = 80 мм, длина=3800 мм, глубина=182 мм. | 50 | 45 | ОАО «ФИРМА ИЗОТЕРМ» тел.+7(812)322-88-82 | 0 | https://isoterm.ru/product/vnutripolnye-konvektory/vnutripolnyy-konvektor-golfstrim-24v/ | 135
Гольфстрим-В, КВК 24-18.08.390 с решеткой из березы/бука/дуба | Гольфстрим-В | КВК 24-18.08.390 | с решеткой из березы/бука/дуба | 24 | 80 | 182 | 3900 | 7549 | 6426.8324 | 5312.9014 | 16.08 | внутрипольный | КВК 24-18.08.390 | Медно-алюминиевый внутрипольный конвектор Гольфстрим-В с решеткой из березы/бука/дуба. Высота = 80 мм, длина=3900 мм, глубина=182 мм. | 50 | 45 | ОАО «ФИРМА ИЗОТЕРМ» тел.+7(812)322-88-82 | 0 | https://isoterm.ru/product/vnutripolnye-konvektory/vnutripolnyy-konvektor-golfstrim-24v/ | 135
Гольфстрим-В, КВК 24-18.08.400 с решеткой из березы/бука/дуба | Гольфстрим-В | КВК 24-18.08.400 | с решеткой из березы/бука/дуба | 24 | 80 | 182 | 4000 | 7846 | 6679.683 | 5521.9267 | 16.32 | внутрипольный | КВК 24-18.08.400 | Медно-алюминиевый внутрипольный конвектор Гольфстрим-В с решеткой из березы/бука/дуба. Высота = 80 мм, длина=4000 мм, глубина=182 мм. | 50 | 45 | ОАО «ФИРМА ИЗОТЕРМ» тел.+7(812)322-88-82 | 0 | https://isoterm.ru/product/vnutripolnye-konvektory/vnutripolnyy-konvektor-golfstrim-24v/ | 135
Гольфстрим-В, КВК 24-18.08.410 с решеткой из березы/бука/дуба | Гольфстрим-В | КВК 24-18.08.410 | с решеткой из березы/бука/дуба | 24 | 80 | 182 | 4100 | 7886 | 6713.737 | 5550.0782 | 16.32 | внутрипольный | КВК 24-18.08.410 | Медно-алюминиевый внутрипольный конвектор Гольфстрим-В с решеткой из березы/бука/дуба. Высота = 80 мм, длина=4100 мм, глубина=182 мм. | 50 | 45 | ОАО «ФИРМА ИЗОТЕРМ» тел.+7(812)322-88-82 | 0 | https://isoterm.ru/product/vnutripolnye-konvektory/vnutripolnyy-konvektor-golfstrim-24v/ | 135
Гольфстрим-В, КВК 24-18.08.420 с решеткой из березы/бука/дуба | Гольфстрим-В | КВК 24-18.08.420 | с решеткой из березы/бука/дуба | 24 | 80 | 182 | 4200 | 7926 | 6747.791 | 5578.2298 | 16.32 | внутрипольный | КВК 24-18.08.420 | Медно-алюминиевый внутрипольный конвектор Гольфстрим-В с решеткой из березы/бука/дуба. Высота = 80 мм, длина=4200 мм, глубина=182 мм. | 50 | 45 | ОАО «ФИРМА ИЗОТЕРМ» тел.+7(812)322-88-82 | 0 | https://isoterm.ru/product/vnutripolnye-konvektory/vnutripolnyy-konvektor-golfstrim-24v/ | 135
Гольфстрим-В, КВК 24-18.08.430 с решеткой из березы/бука/дуба | Гольфстрим-В | КВК 24-18.08.430 | с решеткой из березы/бука/дуба | 24 | 80 | 182 | 4300 | 8147 | 6935.939 | 5733.7671 | 16.8 | внутрипольный | КВК 24-18.08.430 | Медно-алюминиевый внутрипольный конвектор Гольфстрим-В с решеткой из березы/бука/дуба. Высота = 80 мм, длина=4300 мм, глубина=182 мм. | 50 | 45 | ОАО «ФИРМА ИЗОТЕРМ» тел.+7(812)322-88-82 | 0 | https://isoterm.ru/product/vnutripolnye-konvektory/vnutripolnyy-konvektor-golfstrim-24v/ | 135
Гольфстрим-В, КВК 24-18.08.440 с решеткой из березы/бука/дуба | Гольфстрим-В | КВК 24-18.08.440 | с решеткой из березы/бука/дуба | 24 | 80 | 182 | 4400 | 8368 | 7124.0871 | 5889.3044 | 17.28 | внутрипольный | КВК 24-18.08.440 | Медно-алюминиевый внутрипольный конвектор Гольфстрим-В с решеткой из березы/бука/дуба. Высота = 80 мм, длина=4400 мм, глубина=182 мм. | 50 | 45 | ОАО «ФИРМА ИЗОТЕРМ» тел.+7(812)322-88-82 | 0 | https://isoterm.ru/product/vnutripolnye-konvektory/vnutripolnyy-konvektor-golfstrim-24v/ | 135
Гольфстрим-В, КВК 24-18.08.450 с решеткой из березы/бука/дуба | Гольфстрим-В | КВК 24-18.08.450 | с решеткой из березы/бука/дуба | 24 | 80 | 182 | 4500 | 8665 | 7376.9377 | 6098.3297 | 17.52 | внутрипольный | КВК 24-18.08.450 | Медно-алюминиевый внутрипольный конвектор Гольфстрим-В с решеткой из березы/бука/дуба. Высота = 80 мм, длина=4500 мм, глубина=182 мм. | 50 | 45 | ОАО «ФИРМА ИЗОТЕРМ» тел.+7(812)322-88-82 | 0 | https://isoterm.ru/product/vnutripolnye-konvektory/vnutripolnyy-konvektor-golfstrim-24v/ | 135
Гольфстрим-В, КВК 24-18.08.460 с решеткой из березы/бука/дуба | Гольфстрим-В | КВК 24-18.08.460 | с решеткой из березы/бука/дуба | 24 | 80 | 182 | 4600 | 8962 | 7629.7884 | 6307.3549 | 17.76 | внутрипольный | КВК 24-18.08.460 | Медно-алюминиевый внутрипольный конвектор Гольфстрим-В с решеткой из березы/бука/дуба. Высота = 80 мм, длина=4600 мм, глубина=182 мм. | 50 | 45 | ОАО «ФИРМА ИЗОТЕРМ» тел.+7(812)322-88-82 | 0 | https://isoterm.ru/product/vnutripolnye-konvektory/vnutripolnyy-konvektor-golfstrim-24v/ | 135
Гольфстрим-В, КВК 24-18.08.470 с решеткой из березы/бука/дуба | Гольфстрим-В | КВК 24-18.08.470 | с решеткой из березы/бука/дуба | 24 | 80 | 182 | 4700 | 9236 | 7863.0579 | 6500.193 | 18.48 | внутрипольный | КВК 24-18.08.470 | Медно-алюминиевый внутрипольный конвектор Гольфстрим-В с решеткой из березы/бука/дуба. Высота = 80 мм, длина=4700 мм, глубина=182 мм. | 50 | 45 | ОАО «ФИРМА ИЗОТЕРМ» тел.+7(812)322-88-82 | 0 | https://isoterm.ru/product/vnutripolnye-konvektory/vnutripolnyy-konvektor-golfstrim-24v/ | 135
Гольфстрим-В, КВК 24-18.08.480 с решеткой из березы/бука/дуба | Гольфстрим-В | КВК 24-18.08.480 | с решеткой из березы/бука/дуба | 24 | 80 | 182 | 4800 | 9510 | 8096.3275 | 6693.0312 | 19.2 | внутрипольный | КВК 24-18.08.480 | Медно-алюминиевый внутрипольный конвектор Гольфстрим-В с решеткой из березы/бука/дуба. Высота = 80 мм, длина=4800 мм, глубина=182 мм. | 50 | 45 | ОАО «ФИРМА ИЗОТЕРМ» тел.+7(812)322-88-82 | 0 | https://isoterm.ru/product/vnutripolnye-konvektory/vnutripolnyy-konvektor-golfstrim-24v/ | 135
Гольфстрим-В, КВК 24-18.08.490 с решеткой из березы/бука/дуба | Гольфстрим-В | КВК 24-18.08.490 | с решеткой из березы/бука/дуба | 24 | 80 | 182 | 4900 | 9743 | 8294.6918 | 6857.014 | 19.2 | внутрипольный | КВК 24-18.08.490 | Медно-алюминиевый внутрипольный конвектор Гольфстрим-В с решеткой из березы/бука/дуба. Высота = 80 мм, длина=4900 мм, глубина=182 мм. | 50 | 45 | ОАО «ФИРМА ИЗОТЕРМ» тел.+7(812)322-88-82 | 0 | https://isoterm.ru/product/vnutripolnye-konvektory/vnutripolnyy-konvektor-golfstrim-24v/ | 135
Гольфстрим-В, КВК 24-18.08.500 с решеткой из березы/бука/дуба | Гольфстрим-В | КВК 24-18.08.500 | с решеткой из березы/бука/дуба | 24 | 80 | 182 | 5000 | 9976 | 8493.0561 | 7020.9967 | 19.2 | внутрипольный | КВК 24-18.08.500 | Медно-алюминиевый внутрипольный конвектор Гольфстрим-В с решеткой из березы/бука/дуба. Высота = 80 мм, длина=5000 мм, глубина=182 мм. | 50 | 45 | ОАО «ФИРМА ИЗОТЕРМ» тел.+7(812)322-88-82 | 0 | https://isoterm.ru/product/vnutripolnye-konvektory/vnutripolnyy-konvektor-golfstrim-24v/ | 135
Гольфстрим-В, КВК 24-18.08.510 с решеткой из березы/бука/дуба | Гольфстрим-В | КВК 24-18.08.510 | с решеткой из березы/бука/дуба | 24 | 80 | 182 | 5100 | 10273 | 8745.9067 | 7230.022 | 21.36 | внутрипольный | КВК 24-18.08.510 | Медно-алюминиевый внутрипольный конвектор Гольфстрим-В с решеткой из березы/бука/дуба. Высота = 80 мм, длина=5100 мм, глубина=182 мм. | 50 | 45 | ОАО «ФИРМА ИЗОТЕРМ» тел.+7(812)322-88-82 | 0 | https://isoterm.ru/product/vnutripolnye-konvektory/vnutripolnyy-konvektor-golfstrim-24v/ | 135
Гольфстрим-В, КВК 24-18.08.520 с решеткой из березы/бука/дуба | Гольфстрим-В | КВК 24-18.08.520 | с решеткой из березы/бука/дуба | 24 | 80 | 182 | 5200 | 10570 | 8998.7573 | 7439.0473 | 23.52 | внутрипольный | КВК 24-18.08.520 | Медно-алюминиевый внутрипольный конвектор Гольфстрим-В с решеткой из березы/бука/дуба. Высота = 80 мм, длина=5200 мм, глубина=182 мм. | 50 | 45 | ОАО «ФИРМА ИЗОТЕРМ» тел.+7(812)322-88-82 | 0 | https://isoterm.ru/product/vnutripolnye-konvektory/vnutripolnyy-konvektor-golfstrim-24v/ | 135
Гольфстрим-В, КВК 24-18.08.530 с решеткой из березы/бука/дуба | Гольфстрим-В | КВК 24-18.08.530 | с решеткой из березы/бука/дуба | 24 | 80 | 182 | 5300 | 10867 | 9251.6079 | 7648.0725 | 23.76 | внутрипольный | КВК 24-18.08.530 | Медно-алюминиевый внутрипольный конвектор Гольфстрим-В с решеткой из березы/бука/дуба. Высота = 80 мм, длина=5300 мм, глубина=182 мм. | 50 | 45 | ОАО «ФИРМА ИЗОТЕРМ» тел.+7(812)322-88-82 | 0 | https://isoterm.ru/product/vnutripolnye-konvektory/vnutripolnyy-konvektor-golfstrim-24v/ | 135
Гольфстрим-В, КВК 24-18.08.540 с решеткой из березы/бука/дуба | Гольфстрим-В | КВК 24-18.08.540 | с решеткой из березы/бука/дуба | 24 | 80 | 182 | 5400 | 11164 | 9504.4585 | 7857.0978 | 24 | внутрипольный | КВК 24-18.08.540 | Медно-алюминиевый внутрипольный конвектор Гольфстрим-В с решеткой из березы/бука/дуба. Высота = 80 мм, длина=5400 мм, глубина=182 мм. | 50 | 45 | ОАО «ФИРМА ИЗОТЕРМ» тел.+7(812)322-88-82 | 0 | https://isoterm.ru/product/vnutripolnye-konvektory/vnutripolnyy-konvektor-golfstrim-24v/ | 135
Гольфстрим-В, КВК 24-18.08.550 с решеткой из березы/бука/дуба | Гольфстрим-В | КВК 24-18.08.550 | с решеткой из березы/бука/дуба | 24 | 80 | 182 | 5500 | 11461 | 9757.3091 | 8066.1231 | 24.24 | внутрипольный | КВК 24-18.08.550 | Медно-алюминиевый внутрипольный конвектор Гольфстрим-В с решеткой из березы/бука/дуба. Высота = 80 мм, длина=5500 мм, глубина=182 мм. | 50 | 45 | ОАО «ФИРМА ИЗОТЕРМ» тел.+7(812)322-88-82 | 0 | https://isoterm.ru/product/vnutripolnye-konvektory/vnutripolnyy-konvektor-golfstrim-24v/ | 135
Гольфстрим-В, КВК 24-18.08.560 с решеткой из березы/бука/дуба | Гольфстрим-В | КВК 24-18.08.560 | с решеткой из березы/бука/дуба | 24 | 80 | 182 | 5600 | 11758 | 10010.1597 | 8275.1483 | 24.48 | внутрипольный | КВК 24-18.08.560 | Медно-алюминиевый внутрипольный конвектор Гольфстрим-В с решеткой из березы/бука/дуба. Высота = 80 мм, длина=5600 мм, глубина=182 мм. | 50 | 45 | ОАО «ФИРМА ИЗОТЕРМ» тел.+7(812)322-88-82 | 0 | https://isoterm.ru/product/vnutripolnye-konvektory/vnutripolnyy-konvektor-golfstrim-24v/ | 135
Гольфстрим-В, КВК 24-18.08.570 с решеткой из березы/бука/дуба | Гольфстрим-В | КВК 24-18.08.570 | с решеткой из березы/бука/дуба | 24 | 80 | 182 | 5700 | 11798 | 10044.2137 | 8303.2999 | 24.48 | внутрипольный | КВК 24-18.08.570 | Медно-алюминиевый внутрипольный конвектор Гольфстрим-В с решеткой из березы/бука/дуба. Высота = 80 мм, длина=5700 мм, глубина=182 мм. | 50 | 45 | ОАО «ФИРМА ИЗОТЕРМ» тел.+7(812)322-88-82 | 0 | https://isoterm.ru/product/vnutripolnye-konvektory/vnutripolnyy-konvektor-golfstrim-24v/ | 135
Гольфстрим-В, КВК 24-18.08.580 с решеткой из березы/бука/дуба | Гольфстрим-В | КВК 24-18.08.580 | с решеткой из березы/бука/дуба | 24 | 80 | 182 | 5800 | 11838 | 10078.2676 | 8331.4514 | 24.48 | внутрипольный | КВК 24-18.08.580 | Медно-алюминиевый внутрипольный конвектор Гольфстрим-В с решеткой из березы/бука/дуба. Высота = 80 мм, длина=5800 мм, глубина=182 мм. | 50 | 45 | ОАО «ФИРМА ИЗОТЕРМ» тел.+7(812)322-88-82 | 0 | https://isoterm.ru/product/vnutripolnye-konvektory/vnutripolnyy-konvektor-golfstrim-24v/ | 135
Гольфстрим-В, КВК 24-18.08.590 с решеткой из березы/бука/дуба | Гольфстрим-В | КВК 24-18.08.590 | с решеткой из березы/бука/дуба | 24 | 80 | 182 | 5900 | 12059 | 10266.4157 | 8486.9887 | 24.96 | внутрипольный | КВК 24-18.08.590 | Медно-алюминиевый внутрипольный конвектор Гольфстрим-В с решеткой из березы/бука/дуба. Высота = 80 мм, длина=5900 мм, глубина=182 мм. | 50 | 45 | ОАО «ФИРМА ИЗОТЕРМ» тел.+7(812)322-88-82 | 0 | https://isoterm.ru/product/vnutripolnye-konvektory/vnutripolnyy-konvektor-golfstrim-24v/ | 135
Гольфстрим-В, КВК 24-18.08.600 с решеткой из березы/бука/дуба | Гольфстрим-В | КВК 24-18.08.600 | с решеткой из березы/бука/дуба | 24 | 80 | 182 | 6000 | 12280 | 10454.5638 | 8642.5261 | 25.44 | внутрипольный | КВК 24-18.08.600 | Медно-алюминиевый внутрипольный конвектор Гольфстрим-В с решеткой из березы/бука/дуба. Высота = 80 мм, длина=6000 мм, глубина=182 мм. | 50 | 45 | ОАО «ФИРМА ИЗОТЕРМ» тел.+7(812)322-88-82 | 0 | https://isoterm.ru/product/vnutripolnye-konvektory/vnutripolnyy-konvektor-golfstrim-24v/ | 135
Гольфстрим-В, КВК 24-18.08.060 с решеткой из ореха/мербау | Гольфстрим-В | КВК 24-18.08.060 | с решеткой из ореха/мербау | 24 | 80 | 182 | 600 | 534 | 454.6203 | 375.8232 | 2.64 | внутрипольный | КВК 24-18.08.060 | Медно-алюминиевый внутрипольный конвектор Гольфстрим-В с решеткой из ореха/мербау. Высота = 80 мм, длина=600 мм, глубина=182 мм. | 50 | 45 | ОАО «ФИРМА ИЗОТЕРМ» тел.+7(812)322-88-82 | 0 | https://isoterm.ru/product/vnutripolnye-konvektory/vnutripolnyy-konvektor-golfstrim-24v/ | 135
Гольфстрим-В, КВК 24-18.08.070 с решеткой из ореха/мербау | Гольфстрим-В | КВК 24-18.08.070 | с решеткой из ореха/мербау | 24 | 80 | 182 | 700 | 713 | 607.0117 | 501.8014 | 2.88 | внутрипольный | КВК 24-18.08.070 | Медно-алюминиевый внутрипольный конвектор Гольфстрим-В с решеткой из ореха/мербау. Высота = 80 мм, длина=700 мм, глубина=182 мм. | 50 | 45 | ОАО «ФИРМА ИЗОТЕРМ» тел.+7(812)322-88-82 | 0 | https://isoterm.ru/product/vnutripolnye-konvektory/vnutripolnyy-konvektor-golfstrim-24v/ | 135
Гольфстрим-В, КВК 24-18.08.080 с решеткой из ореха/мербау | Гольфстрим-В | КВК 24-18.08.080 | с решеткой из ореха/мербау | 24 | 80 | 182 | 800 | 854 | 727.0519 | 601.0356 | 2.88 | внутрипольный | КВК 24-18.08.080 | Медно-алюминиевый внутрипольный конвектор Гольфстрим-В с решеткой из ореха/мербау. Высота = 80 мм, длина=800 мм, глубина=182 мм. | 50 | 45 | ОАО «ФИРМА ИЗОТЕРМ» тел.+7(812)322-88-82 | 0 | https://isoterm.ru/product/vnutripolnye-konvektory/vnutripolnyy-konvektor-golfstrim-24v/ | 135
Гольфстрим-В, КВК 24-18.08.090 с решеткой из ореха/мербау | Гольфстрим-В | КВК 24-18.08.090 | с решеткой из ореха/мербау | 24 | 80 | 182 | 900 | 1015 | 864.1191 | 714.3456 | 3.12 | внутрипольный | КВК 24-18.08.090 | Медно-алюминиевый внутрипольный конвектор Гольфстрим-В с решеткой из ореха/мербау. Высота = 80 мм, длина=900 мм, глубина=182 мм. | 50 | 45 | ОАО «ФИРМА ИЗОТЕРМ» тел.+7(812)322-88-82 | 0 | https://isoterm.ru/product/vnutripolnye-konvektory/vnutripolnyy-konvektor-golfstrim-24v/ | 135
Гольфстрим-В, КВК 24-18.08.100 с решеткой из ореха/мербау | Гольфстрим-В | КВК 24-18.08.100 | с решеткой из ореха/мербау | 24 | 80 | 182 | 1000 | 1437 | 1223.3883 | 1011.3445 | 3.2 | внутрипольный | КВК 24-18.08.100 | Медно-алюминиевый внутрипольный конвектор Гольфстрим-В с решеткой из ореха/мербау. Высота = 80 мм, длина=1000 мм, глубина=182 мм. | 50 | 45 | ОАО «ФИРМА ИЗОТЕРМ» тел.+7(812)322-88-82 | 0 | https://isoterm.ru/product/vnutripolnye-konvektory/vnutripolnyy-konvektor-golfstrim-24v/ | 135
Гольфстрим-В, КВК 24-18.08.110 с решеткой из ореха/мербау | Гольфстрим-В | КВК 24-18.08.110 | с решеткой из ореха/мербау | 24 | 80 | 182 | 1100 | 1670 | 1421.7526 | 1175.3272 | 3.84 | внутрипольный | КВК 24-18.08.110 | Медно-алюминиевый внутрипольный конвектор Гольфстрим-В с решеткой из ореха/мербау. Высота = 80 мм, длина=1100 мм, глубина=182 мм. | 50 | 45 | ОАО «ФИРМА ИЗОТЕРМ» тел.+7(812)322-88-82 | 0 | https://isoterm.ru/product/vnutripolnye-konvektory/vnutripolnyy-konvektor-golfstrim-24v/ | 135
Гольфстрим-В, КВК 24-18.08.120 с решеткой из ореха/мербау | Гольфстрим-В | КВК 24-18.08.120 | с решеткой из ореха/мербау | 24 | 80 | 182 | 1200 | 1967 | 1674.6032 | 1384.3525 | 4.08 | внутрипольный | КВК 24-18.08.120 | Медно-алюминиевый внутрипольный конвектор Гольфстрим-В с решеткой из ореха/мербау. Высота = 80 мм, длина=1200 мм, глубина=182 мм. | 50 | 45 | ОАО «ФИРМА ИЗОТЕРМ» тел.+7(812)322-88-82 | 0 | https://isoterm.ru/product/vnutripolnye-konvektory/vnutripolnyy-konvektor-golfstrim-24v/ | 135
Гольфстрим-В, КВК 24-18.08.130 с решеткой из ореха/мербау | Гольфстрим-В | КВК 24-18.08.130 | с решеткой из ореха/мербау | 24 | 80 | 182 | 1300 | 2007 | 1708.6571 | 1412.5041 | 4.08 | внутрипольный | КВК 24-18.08.130 | Медно-алюминиевый внутрипольный конвектор Гольфстрим-В с решеткой из ореха/мербау. Высота = 80 мм, длина=1300 мм, глубина=182 мм. | 50 | 45 | ОАО «ФИРМА ИЗОТЕРМ» тел.+7(812)322-88-82 | 0 | https://isoterm.ru/product/vnutripolnye-konvektory/vnutripolnyy-konvektor-golfstrim-24v/ | 135
Гольфстрим-В, КВК 24-18.08.140 с решеткой из ореха/мербау | Гольфстрим-В | КВК 24-18.08.140 | с решеткой из ореха/мербау | 24 | 80 | 182 | 1400 | 2485 | 2115.6019 | 1748.9151 | 4.8 | внутрипольный | КВК 24-18.08.140 | Медно-алюминиевый внутрипольный конвектор Гольфстрим-В с решеткой из ореха/мербау. Высота = 80 мм, длина=1400 мм, глубина=182 мм. | 50 | 45 | ОАО «ФИРМА ИЗОТЕРМ» тел.+7(812)322-88-82 | 0 | https://isoterm.ru/product/vnutripolnye-konvektory/vnutripolnyy-konvektor-golfstrim-24v/ | 135
Гольфстрим-В, КВК 24-18.08.150 с решеткой из ореха/мербау | Гольфстрим-В | КВК 24-18.08.150 | с решеткой из ореха/мербау | 24 | 80 | 182 | 1500 | 2525 | 2149.6558 | 1777.0666 | 4.8 | внутрипольный | КВК 24-18.08.150 | Медно-алюминиевый внутрипольный конвектор Гольфстрим-В с решеткой из ореха/мербау. Высота = 80 мм, длина=1500 мм, глубина=182 мм. | 50 | 45 | ОАО «ФИРМА ИЗОТЕРМ» тел.+7(812)322-88-82 | 0 | https://isoterm.ru/product/vnutripolnye-konvektory/vnutripolnyy-konvektor-golfstrim-24v/ | 135
Гольфстрим-В, КВК 24-18.08.160 с решеткой из ореха/мербау | Гольфстрим-В | КВК 24-18.08.160 | с решеткой из ореха/мербау | 24 | 80 | 182 | 1600 | 2862 | 2436.5604 | 2014.2435 | 6.4 | внутрипольный | КВК 24-18.08.160 | Медно-алюминиевый внутрипольный конвектор Гольфстрим-В с решеткой из ореха/мербау. Высота = 80 мм, длина=1600 мм, глубина=182 мм. | 50 | 45 | ОАО «ФИРМА ИЗОТЕРМ» тел.+7(812)322-88-82 | 0 | https://isoterm.ru/product/vnutripolnye-konvektory/vnutripolnyy-konvektor-golfstrim-24v/ | 135
Гольфстрим-В, КВК 24-18.08.170 с решеткой из ореха/мербау | Гольфстрим-В | КВК 24-18.08.170 | с решеткой из ореха/мербау | 24 | 80 | 182 | 1700 | 3096 | 2635.776 | 2178.93 | 7.04 | внутрипольный | КВК 24-18.08.170 | Медно-алюминиевый внутрипольный конвектор Гольфстрим-В с решеткой из ореха/мербау. Высота = 80 мм, длина=1700 мм, глубина=182 мм. | 50 | 45 | ОАО «ФИРМА ИЗОТЕРМ» тел.+7(812)322-88-82 | 0 | https://isoterm.ru/product/vnutripolnye-konvektory/vnutripolnyy-konvektor-golfstrim-24v/ | 135
Гольфстрим-В, КВК 24-18.08.180 с решеткой из ореха/мербау | Гольфстрим-В | КВК 24-18.08.180 | с решеткой из ореха/мербау | 24 | 80 | 182 | 1800 | 3329 | 2834.1403 | 2342.9128 | 7.68 | внутрипольный | КВК 24-18.08.180 | Медно-алюминиевый внутрипольный конвектор Гольфстрим-В с решеткой из ореха/мербау. Высота = 80 мм, длина=1800 мм, глубина=182 мм. | 50 | 45 | ОАО «ФИРМА ИЗОТЕРМ» тел.+7(812)322-88-82 | 0 | https://isoterm.ru/product/vnutripolnye-konvektory/vnutripolnyy-konvektor-golfstrim-24v/ | 135
Гольфстрим-В, КВК 24-18.08.190 с решеткой из ореха/мербау | Гольфстрим-В | КВК 24-18.08.190 | с решеткой из ореха/мербау | 24 | 80 | 182 | 1900 | 3626 | 3086.9909 | 2551.9381 | 7.92 | внутрипольный | КВК 24-18.08.190 | Медно-алюминиевый внутрипольный конвектор Гольфстрим-В с решеткой из ореха/мербау. Высота = 80 мм, длина=1900 мм, глубина=182 мм. | 50 | 45 | ОАО «ФИРМА ИЗОТЕРМ» тел.+7(812)322-88-82 | 0 | https://isoterm.ru/product/vnutripolnye-konvektory/vnutripolnyy-konvektor-golfstrim-24v/ | 135
Гольфстрим-В, КВК 24-18.08.200 с решеткой из ореха/мербау | Гольфстрим-В | КВК 24-18.08.200 | с решеткой из ореха/мербау | 24 | 80 | 182 | 2000 | 3923 | 3339.8415 | 2760.9633 | 8.16 | внутрипольный | КВК 24-18.08.200 | Медно-алюминиевый внутрипольный конвектор Гольфстрим-В с решеткой из ореха/мербау. Высота = 80 мм, длина=2000 мм, глубина=182 мм. | 50 | 45 | ОАО «ФИРМА ИЗОТЕРМ» тел.+7(812)322-88-82 | 0 | https://isoterm.ru/product/vnutripolnye-konvektory/vnutripolnyy-konvektor-golfstrim-24v/ | 135
Гольфстрим-В, КВК 24-18.08.210 с решеткой из ореха/мербау | Гольфстрим-В | КВК 24-18.08.210 | с решеткой из ореха/мербау | 24 | 80 | 182 | 2100 | 3963 | 3373.8955 | 2789.1149 | 8.16 | внутрипольный | КВК 24-18.08.210 | Медно-алюминиевый внутрипольный конвектор Гольфстрим-В с решеткой из ореха/мербау. Высота = 80 мм, длина=2100 мм, глубина=182 мм. | 50 | 45 | ОАО «ФИРМА ИЗОТЕРМ» тел.+7(812)322-88-82 | 0 | https://isoterm.ru/product/vnutripolnye-konvektory/vnutripolnyy-konvektor-golfstrim-24v/ | 135
Гольфстрим-В, КВК 24-18.08.220 с решеткой из ореха/мербау | Гольфстрим-В | КВК 24-18.08.220 | с решеткой из ореха/мербау | 24 | 80 | 182 | 2200 | 4184 | 3562.0436 | 2944.6522 | 8.64 | внутрипольный | КВК 24-18.08.220 | Медно-алюминиевый внутрипольный конвектор Гольфстрим-В с решеткой из ореха/мербау. Высота = 80 мм, длина=2200 мм, глубина=182 мм. | 50 | 45 | ОАО «ФИРМА ИЗОТЕРМ» тел.+7(812)322-88-82 | 0 | https://isoterm.ru/product/vnutripolnye-konvektory/vnutripolnyy-konvektor-golfstrim-24v/ | 135
Гольфстрим-В, КВК 24-18.08.230 с решеткой из ореха/мербау | Гольфстрим-В | КВК 24-18.08.230 | с решеткой из ореха/мербау | 24 | 80 | 182 | 2300 | 4481 | 3814.8942 | 3153.6775 | 8.88 | внутрипольный | КВК 24-18.08.230 | Медно-алюминиевый внутрипольный конвектор Гольфстрим-В с решеткой из ореха/мербау. Высота = 80 мм, длина=2300 мм, глубина=182 мм. | 50 | 45 | ОАО «ФИРМА ИЗОТЕРМ» тел.+7(812)322-88-82 | 0 | https://isoterm.ru/product/vnutripolnye-konvektory/vnutripolnyy-konvektor-golfstrim-24v/ | 135
Гольфстрим-В, КВК 24-18.08.240 с решеткой из ореха/мербау | Гольфстрим-В | КВК 24-18.08.240 | с решеткой из ореха/мербау | 24 | 80 | 182 | 2400 | 4755 | 4048.1638 | 3346.5156 | 9.6 | внутрипольный | КВК 24-18.08.240 | Медно-алюминиевый внутрипольный конвектор Гольфстрим-В с решеткой из ореха/мербау. Высота = 80 мм, длина=2400 мм, глубина=182 мм. | 50 | 45 | ОАО «ФИРМА ИЗОТЕРМ» тел.+7(812)322-88-82 | 0 | https://isoterm.ru/product/vnutripolnye-konvektory/vnutripolnyy-konvektor-golfstrim-24v/ | 135
Гольфстрим-В, КВК 24-18.08.250 с решеткой из ореха/мербау | Гольфстрим-В | КВК 24-18.08.250 | с решеткой из ореха/мербау | 24 | 80 | 182 | 2500 | 4988 | 4246.528 | 3510.4984 | 9.6 | внутрипольный | КВК 24-18.08.250 | Медно-алюминиевый внутрипольный конвектор Гольфстрим-В с решеткой из ореха/мербау. Высота = 80 мм, длина=2500 мм, глубина=182 мм. | 50 | 45 | ОАО «ФИРМА ИЗОТЕРМ» тел.+7(812)322-88-82 | 0 | https://isoterm.ru/product/vnutripolnye-konvektory/vnutripolnyy-konvektor-golfstrim-24v/ | 135
Гольфстрим-В, КВК 24-18.08.260 с решеткой из ореха/мербау | Гольфстрим-В | КВК 24-18.08.260 | с решеткой из ореха/мербау | 24 | 80 | 182 | 2600 | 5285 | 4499.3787 | 3719.5236 | 11.76 | внутрипольный | КВК 24-18.08.260 | Медно-алюминиевый внутрипольный конвектор Гольфстрим-В с решеткой из ореха/мербау. Высота = 80 мм, длина=2600 мм, глубина=182 мм. | 50 | 45 | ОАО «ФИРМА ИЗОТЕРМ» тел.+7(812)322-88-82 | 0 | https://isoterm.ru/product/vnutripolnye-konvektory/vnutripolnyy-konvektor-golfstrim-24v/ | 135
Гольфстрим-В, КВК 24-18.08.270 с решеткой из ореха/мербау | Гольфстрим-В | КВК 24-18.08.270 | с решеткой из ореха/мербау | 24 | 80 | 182 | 2700 | 5582 | 4752.2293 | 3928.5489 | 12 | внутрипольный | КВК 24-18.08.270 | Медно-алюминиевый внутрипольный конвектор Гольфстрим-В с решеткой из ореха/мербау. Высота = 80 мм, длина=2700 мм, глубина=182 мм. | 50 | 45 | ОАО «ФИРМА ИЗОТЕРМ» тел.+7(812)322-88-82 | 0 | https://isoterm.ru/product/vnutripolnye-konvektory/vnutripolnyy-konvektor-golfstrim-24v/ | 135
Гольфстрим-В, КВК 24-18.08.280 с решеткой из ореха/мербау | Гольфстрим-В | КВК 24-18.08.280 | с решеткой из ореха/мербау | 24 | 80 | 182 | 2800 | 5879 | 5005.0799 | 4137.5742 | 12.24 | внутрипольный | КВК 24-18.08.280 | Медно-алюминиевый внутрипольный конвектор Гольфстрим-В с решеткой из ореха/мербау. Высота = 80 мм, длина=2800 мм, глубина=182 мм. | 50 | 45 | ОАО «ФИРМА ИЗОТЕРМ» тел.+7(812)322-88-82 | 0 | https://isoterm.ru/product/vnutripolnye-konvektory/vnutripolnyy-konvektor-golfstrim-24v/ | 135
Гольфстрим-В, КВК 24-18.08.290 с решеткой из ореха/мербау | Гольфстрим-В | КВК 24-18.08.290 | с решеткой из ореха/мербау | 24 | 80 | 182 | 2900 | 5919 | 5039.1338 | 4165.7257 | 12.24 | внутрипольный | КВК 24-18.08.290 | Медно-алюминиевый внутрипольный конвектор Гольфстрим-В с решеткой из ореха/мербау. Высота = 80 мм, длина=2900 мм, глубина=182 мм. | 50 | 45 | ОАО «ФИРМА ИЗОТЕРМ» тел.+7(812)322-88-82 | 0 | https://isoterm.ru/product/vnutripolnye-konvektory/vnutripolnyy-konvektor-golfstrim-24v/ | 135
Гольфстрим-В, КВК 24-18.08.300 с решеткой из ореха/мербау | Гольфстрим-В | КВК 24-18.08.300 | с решеткой из ореха/мербау | 24 | 80 | 182 | 3000 | 6140 | 5227.2819 | 4321.263 | 12.72 | внутрипольный | КВК 24-18.08.300 | Медно-алюминиевый внутрипольный конвектор Гольфстрим-В с решеткой из ореха/мербау. Высота = 80 мм, длина=3000 мм, глубина=182 мм. | 50 | 45 | ОАО «ФИРМА ИЗОТЕРМ» тел.+7(812)322-88-82 | 0 | https://isoterm.ru/product/vnutripolnye-konvektory/vnutripolnyy-konvektor-golfstrim-24v/ | 135
Гольфстрим-В, КВК 24-18.08.310 с решеткой из ореха/мербау | Гольфстрим-В | КВК 24-18.08.310 | с решеткой из ореха/мербау | 24 | 80 | 182 | 3100 | 6438 | 5480.9839 | 4530.9921 | 12.96 | внутрипольный | КВК 24-18.08.310 | Медно-алюминиевый внутрипольный конвектор Гольфстрим-В с решеткой из ореха/мербау. Высота = 80 мм, длина=3100 мм, глубина=182 мм. | 50 | 45 | ОАО «ФИРМА ИЗОТЕРМ» тел.+7(812)322-88-82 | 0 | https://isoterm.ru/product/vnutripolnye-konvektory/vnutripolnyy-konvektor-golfstrim-24v/ | 135
Гольфстрим-В, КВК 24-18.08.320 с решеткой из ореха/мербау | Гольфстрим-В | КВК 24-18.08.320 | с решеткой из ореха/мербау | 24 | 80 | 182 | 3200 | 5724 | 4873.1208 | 4028.4869 | 12.8 | внутрипольный | КВК 24-18.08.320 | Медно-алюминиевый внутрипольный конвектор Гольфстрим-В с решеткой из ореха/мербау. Высота = 80 мм, длина=3200 мм, глубина=182 мм. | 50 | 45 | ОАО «ФИРМА ИЗОТЕРМ» тел.+7(812)322-88-82 | 0 | https://isoterm.ru/product/vnutripolnye-konvektory/vnutripolnyy-konvektor-golfstrim-24v/ | 135
Гольфстрим-В, КВК 24-18.08.330 с решеткой из ореха/мербау | Гольфстрим-В | КВК 24-18.08.330 | с решеткой из ореха/мербау | 24 | 80 | 182 | 3300 | 5958 | 5072.3364 | 4193.1735 | 13.44 | внутрипольный | КВК 24-18.08.330 | Медно-алюминиевый внутрипольный конвектор Гольфстрим-В с решеткой из ореха/мербау. Высота = 80 мм, длина=3300 мм, глубина=182 мм. | 50 | 45 | ОАО «ФИРМА ИЗОТЕРМ» тел.+7(812)322-88-82 | 0 | https://isoterm.ru/product/vnutripolnye-konvektory/vnutripolnyy-konvektor-golfstrim-24v/ | 135
Гольфстрим-В, КВК 24-18.08.340 с решеткой из ореха/мербау | Гольфстрим-В | КВК 24-18.08.340 | с решеткой из ореха/мербау | 24 | 80 | 182 | 3400 | 6192 | 5271.5521 | 4357.86 | 14.08 | внутрипольный | КВК 24-18.08.340 | Медно-алюминиевый внутрипольный конвектор Гольфстрим-В с решеткой из ореха/мербау. Высота = 80 мм, длина=3400 мм, глубина=182 мм. | 50 | 45 | ОАО «ФИРМА ИЗОТЕРМ» тел.+7(812)322-88-82 | 0 | https://isoterm.ru/product/vnutripolnye-konvektory/vnutripolnyy-konvektor-golfstrim-24v/ | 135
Гольфстрим-В, КВК 24-18.08.350 с решеткой из ореха/мербау | Гольфстрим-В | КВК 24-18.08.350 | с решеткой из ореха/мербау | 24 | 80 | 182 | 3500 | 6425 | 5469.9163 | 4521.8428 | 14.72 | внутрипольный | КВК 24-18.08.350 | Медно-алюминиевый внутрипольный конвектор Гольфстрим-В с решеткой из ореха/мербау. Высота = 80 мм, длина=3500 мм, глубина=182 мм. | 50 | 45 | ОАО «ФИРМА ИЗОТЕРМ» тел.+7(812)322-88-82 | 0 | https://isoterm.ru/product/vnutripolnye-konvektory/vnutripolnyy-konvektor-golfstrim-24v/ | 135
Гольфстрим-В, КВК 24-18.08.360 с решеткой из ореха/мербау | Гольфстрим-В | КВК 24-18.08.360 | с решеткой из ореха/мербау | 24 | 80 | 182 | 3600 | 6658 | 5668.2806 | 4685.8256 | 15.36 | внутрипольный | КВК 24-18.08.360 | Медно-алюминиевый внутрипольный конвектор Гольфстрим-В с решеткой из ореха/мербау. Высота = 80 мм, длина=3600 мм, глубина=182 мм. | 50 | 45 | ОАО «ФИРМА ИЗОТЕРМ» тел.+7(812)322-88-82 | 0 | https://isoterm.ru/product/vnutripolnye-konvektory/vnutripolnyy-konvektor-golfstrim-24v/ | 135
Гольфстрим-В, КВК 24-18.08.370 с решеткой из ореха/мербау | Гольфстрим-В | КВК 24-18.08.370 | с решеткой из ореха/мербау | 24 | 80 | 182 | 3700 | 6955 | 5921.1312 | 4894.8509 | 15.6 | внутрипольный | КВК 24-18.08.370 | Медно-алюминиевый внутрипольный конвектор Гольфстрим-В с решеткой из ореха/мербау. Высота = 80 мм, длина=3700 мм, глубина=182 мм. | 50 | 45 | ОАО «ФИРМА ИЗОТЕРМ» тел.+7(812)322-88-82 | 0 | https://isoterm.ru/product/vnutripolnye-konvektory/vnutripolnyy-konvektor-golfstrim-24v/ | 135
Гольфстрим-В, КВК 24-18.08.380 с решеткой из ореха/мербау | Гольфстрим-В | КВК 24-18.08.380 | с решеткой из ореха/мербау | 24 | 80 | 182 | 3800 | 7252 | 6173.9818 | 5103.8761 | 15.84 | внутрипольный | КВК 24-18.08.380 | Медно-алюминиевый внутрипольный конвектор Гольфстрим-В с решеткой из ореха/мербау. Высота = 80 мм, длина=3800 мм, глубина=182 мм. | 50 | 45 | ОАО «ФИРМА ИЗОТЕРМ» тел.+7(812)322-88-82 | 0 | https://isoterm.ru/product/vnutripolnye-konvektory/vnutripolnyy-konvektor-golfstrim-24v/ | 135
Гольфстрим-В, КВК 24-18.08.390 с решеткой из ореха/мербау | Гольфстрим-В | КВК 24-18.08.390 | с решеткой из ореха/мербау | 24 | 80 | 182 | 3900 | 7549 | 6426.8324 | 5312.9014 | 16.08 | внутрипольный | КВК 24-18.08.390 | Медно-алюминиевый внутрипольный конвектор Гольфстрим-В с решеткой из ореха/мербау. Высота = 80 мм, длина=3900 мм, глубина=182 мм. | 50 | 45 | ОАО «ФИРМА ИЗОТЕРМ» тел.+7(812)322-88-82 | 0 | https://isoterm.ru/product/vnutripolnye-konvektory/vnutripolnyy-konvektor-golfstrim-24v/ | 135
Гольфстрим-В, КВК 24-18.08.400 с решеткой из ореха/мербау | Гольфстрим-В | КВК 24-18.08.400 | с решеткой из ореха/мербау | 24 | 80 | 182 | 4000 | 7846 | 6679.683 | 5521.9267 | 16.32 | внутрипольный | КВК 24-18.08.400 | Медно-алюминиевый внутрипольный конвектор Гольфстрим-В с решеткой из ореха/мербау. Высота = 80 мм, длина=4000 мм, глубина=182 мм. | 50 | 45 | ОАО «ФИРМА ИЗОТЕРМ» тел.+7(812)322-88-82 | 0 | https://isoterm.ru/product/vnutripolnye-konvektory/vnutripolnyy-konvektor-golfstrim-24v/ | 135
Гольфстрим-В, КВК 24-18.08.410 с решеткой из ореха/мербау | Гольфстрим-В | КВК 24-18.08.410 | с решеткой из ореха/мербау | 24 | 80 | 182 | 4100 | 7886 | 6713.737 | 5550.0782 | 16.32 | внутрипольный | КВК 24-18.08.410 | Медно-алюминиевый внутрипольный конвектор Гольфстрим-В с решеткой из ореха/мербау. Высота = 80 мм, длина=4100 мм, глубина=182 мм. | 50 | 45 | ОАО «ФИРМА ИЗОТЕРМ» тел.+7(812)322-88-82 | 0 | https://isoterm.ru/product/vnutripolnye-konvektory/vnutripolnyy-konvektor-golfstrim-24v/ | 135
Гольфстрим-В, КВК 24-18.08.420 с решеткой из ореха/мербау | Гольфстрим-В | КВК 24-18.08.420 | с решеткой из ореха/мербау | 24 | 80 | 182 | 4200 | 7926 | 6747.791 | 5578.2298 | 16.32 | внутрипольный | КВК 24-18.08.420 | Медно-алюминиевый внутрипольный конвектор Гольфстрим-В с решеткой из ореха/мербау. Высота = 80 мм, длина=4200 мм, глубина=182 мм. | 50 | 45 | ОАО «ФИРМА ИЗОТЕРМ» тел.+7(812)322-88-82 | 0 | https://isoterm.ru/product/vnutripolnye-konvektory/vnutripolnyy-konvektor-golfstrim-24v/ | 135
Гольфстрим-В, КВК 24-18.08.430 с решеткой из ореха/мербау | Гольфстрим-В | КВК 24-18.08.430 | с решеткой из ореха/мербау | 24 | 80 | 182 | 4300 | 8147 | 6935.939 | 5733.7671 | 16.8 | внутрипольный | КВК 24-18.08.430 | Медно-алюминиевый внутрипольный конвектор Гольфстрим-В с решеткой из ореха/мербау. Высота = 80 мм, длина=4300 мм, глубина=182 мм. | 50 | 45 | ОАО «ФИРМА ИЗОТЕРМ» тел.+7(812)322-88-82 | 0 | https://isoterm.ru/product/vnutripolnye-konvektory/vnutripolnyy-konvektor-golfstrim-24v/ | 135
Гольфстрим-В, КВК 24-18.08.440 с решеткой из ореха/мербау | Гольфстрим-В | КВК 24-18.08.440 | с решеткой из ореха/мербау | 24 | 80 | 182 | 4400 | 8368 | 7124.0871 | 5889.3044 | 17.28 | внутрипольный | КВК 24-18.08.440 | Медно-алюминиевый внутрипольный конвектор Гольфстрим-В с решеткой из ореха/мербау. Высота = 80 мм, длина=4400 мм, глубина=182 мм. | 50 | 45 | ОАО «ФИРМА ИЗОТЕРМ» тел.+7(812)322-88-82 | 0 | https://isoterm.ru/product/vnutripolnye-konvektory/vnutripolnyy-konvektor-golfstrim-24v/ | 135
Гольфстрим-В, КВК 24-18.08.450 с решеткой из ореха/мербау | Гольфстрим-В | КВК 24-18.08.450 | с решеткой из ореха/мербау | 24 | 80 | 182 | 4500 | 8665 | 7376.9377 | 6098.3297 | 17.52 | внутрипольный | КВК 24-18.08.450 | Медно-алюминиевый внутрипольный конвектор Гольфстрим-В с решеткой из ореха/мербау. Высота = 80 мм, длина=4500 мм, глубина=182 мм. | 50 | 45 | ОАО «ФИРМА ИЗОТЕРМ» тел.+7(812)322-88-82 | 0 | https://isoterm.ru/product/vnutripolnye-konvektory/vnutripolnyy-konvektor-golfstrim-24v/ | 135
Гольфстрим-В, КВК 24-18.08.460 с решеткой из ореха/мербау | Гольфстрим-В | КВК 24-18.08.460 | с решеткой из ореха/мербау | 24 | 80 | 182 | 4600 | 8962 | 7629.7884 | 6307.3549 | 17.76 | внутрипольный | КВК 24-18.08.460 | Медно-алюминиевый внутрипольный конвектор Гольфстрим-В с решеткой из ореха/мербау. Высота = 80 мм, длина=4600 мм, глубина=182 мм. | 50 | 45 | ОАО «ФИРМА ИЗОТЕРМ» тел.+7(812)322-88-82 | 0 | https://isoterm.ru/product/vnutripolnye-konvektory/vnutripolnyy-konvektor-golfstrim-24v/ | 135
Гольфстрим-В, КВК 24-18.08.470 с решеткой из ореха/мербау | Гольфстрим-В | КВК 24-18.08.470 | с решеткой из ореха/мербау | 24 | 80 | 182 | 4700 | 9236 | 7863.0579 | 6500.193 | 18.48 | внутрипольный | КВК 24-18.08.470 | Медно-алюминиевый внутрипольный конвектор Гольфстрим-В с решеткой из ореха/мербау. Высота = 80 мм, длина=4700 мм, глубина=182 мм. | 50 | 45 | ОАО «ФИРМА ИЗОТЕРМ» тел.+7(812)322-88-82 | 0 | https://isoterm.ru/product/vnutripolnye-konvektory/vnutripolnyy-konvektor-golfstrim-24v/ | 135
Гольфстрим-В, КВК 24-18.08.480 с решеткой из ореха/мербау | Гольфстрим-В | КВК 24-18.08.480 | с решеткой из ореха/мербау | 24 | 80 | 182 | 4800 | 9510 | 8096.3275 | 6693.0312 | 19.2 | внутрипольный | КВК 24-18.08.480 | Медно-алюминиевый внутрипольный конвектор Гольфстрим-В с решеткой из ореха/мербау. Высота = 80 мм, длина=4800 мм, глубина=182 мм. | 50 | 45 | ОАО «ФИРМА ИЗОТЕРМ» тел.+7(812)322-88-82 | 0 | https://isoterm.ru/product/vnutripolnye-konvektory/vnutripolnyy-konvektor-golfstrim-24v/ | 135
Гольфстрим-В, КВК 24-18.08.490 с решеткой из ореха/мербау | Гольфстрим-В | КВК 24-18.08.490 | с решеткой из ореха/мербау | 24 | 80 | 182 | 4900 | 9743 | 8294.6918 | 6857.014 | 19.2 | внутрипольный | КВК 24-18.08.490 | Медно-алюминиевый внутрипольный конвектор Гольфстрим-В с решеткой из ореха/мербау. Высота = 80 мм, длина=4900 мм, глубина=182 мм. | 50 | 45 | ОАО «ФИРМА ИЗОТЕРМ» тел.+7(812)322-88-82 | 0 | https://isoterm.ru/product/vnutripolnye-konvektory/vnutripolnyy-konvektor-golfstrim-24v/ | 135
Гольфстрим-В, КВК 24-18.08.500 с решеткой из ореха/мербау | Гольфстрим-В | КВК 24-18.08.500 | с решеткой из ореха/мербау | 24 | 80 | 182 | 5000 | 9976 | 8493.0561 | 7020.9967 | 19.2 | внутрипольный | КВК 24-18.08.500 | Медно-алюминиевый внутрипольный конвектор Гольфстрим-В с решеткой из ореха/мербау. Высота = 80 мм, длина=5000 мм, глубина=182 мм. | 50 | 45 | ОАО «ФИРМА ИЗОТЕРМ» тел.+7(812)322-88-82 | 0 | https://isoterm.ru/product/vnutripolnye-konvektory/vnutripolnyy-konvektor-golfstrim-24v/ | 135
Гольфстрим-В, КВК 24-18.08.510 с решеткой из ореха/мербау | Гольфстрим-В | КВК 24-18.08.510 | с решеткой из ореха/мербау | 24 | 80 | 182 | 5100 | 10273 | 8745.9067 | 7230.022 | 21.36 | внутрипольный | КВК 24-18.08.510 | Медно-алюминиевый внутрипольный конвектор Гольфстрим-В с решеткой из ореха/мербау. Высота = 80 мм, длина=5100 мм, глубина=182 мм. | 50 | 45 | ОАО «ФИРМА ИЗОТЕРМ» тел.+7(812)322-88-82 | 0 | https://isoterm.ru/product/vnutripolnye-konvektory/vnutripolnyy-konvektor-golfstrim-24v/ | 135
Гольфстрим-В, КВК 24-18.08.520 с решеткой из ореха/мербау | Гольфстрим-В | КВК 24-18.08.520 | с решеткой из ореха/мербау | 24 | 80 | 182 | 5200 | 10570 | 8998.7573 | 7439.0473 | 23.52 | внутрипольный | КВК 24-18.08.520 | Медно-алюминиевый внутрипольный конвектор Гольфстрим-В с решеткой из ореха/мербау. Высота = 80 мм, длина=5200 мм, глубина=182 мм. | 50 | 45 | ОАО «ФИРМА ИЗОТЕРМ» тел.+7(812)322-88-82 | 0 | https://isoterm.ru/product/vnutripolnye-konvektory/vnutripolnyy-konvektor-golfstrim-24v/ | 135
Гольфстрим-В, КВК 24-18.08.530 с решеткой из ореха/мербау | Гольфстрим-В | КВК 24-18.08.530 | с решеткой из ореха/мербау | 24 | 80 | 182 | 5300 | 10867 | 9251.6079 | 7648.0725 | 23.76 | внутрипольный | КВК 24-18.08.530 | Медно-алюминиевый внутрипольный конвектор Гольфстрим-В с решеткой из ореха/мербау. Высота = 80 мм, длина=5300 мм, глубина=182 мм. | 50 | 45 | ОАО «ФИРМА ИЗОТЕРМ» тел.+7(812)322-88-82 | 0 | https://isoterm.ru/product/vnutripolnye-konvektory/vnutripolnyy-konvektor-golfstrim-24v/ | 135
Гольфстрим-В, КВК 24-18.08.540 с решеткой из ореха/мербау | Гольфстрим-В | КВК 24-18.08.540 | с решеткой из ореха/мербау | 24 | 80 | 182 | 5400 | 11164 | 9504.4585 | 7857.0978 | 24 | внутрипольный | КВК 24-18.08.540 | Медно-алюминиевый внутрипольный конвектор Гольфстрим-В с решеткой из ореха/мербау. Высота = 80 мм, длина=5400 мм, глубина=182 мм. | 50 | 45 | ОАО «ФИРМА ИЗОТЕРМ» тел.+7(812)322-88-82 | 0 | https://isoterm.ru/product/vnutripolnye-konvektory/vnutripolnyy-konvektor-golfstrim-24v/ | 135
Гольфстрим-В, КВК 24-18.08.550 с решеткой из ореха/мербау | Гольфстрим-В | КВК 24-18.08.550 | с решеткой из ореха/мербау | 24 | 80 | 182 | 5500 | 11461 | 9757.3091 | 8066.1231 | 24.24 | внутрипольный | КВК 24-18.08.550 | Медно-алюминиевый внутрипольный конвектор Гольфстрим-В с решеткой из ореха/мербау. Высота = 80 мм, длина=5500 мм, глубина=182 мм. | 50 | 45 | ОАО «ФИРМА ИЗОТЕРМ» тел.+7(812)322-88-82 | 0 | https://isoterm.ru/product/vnutripolnye-konvektory/vnutripolnyy-konvektor-golfstrim-24v/ | 135
Гольфстрим-В, КВК 24-18.08.560 с решеткой из ореха/мербау | Гольфстрим-В | КВК 24-18.08.560 | с решеткой из ореха/мербау | 24 | 80 | 182 | 5600 | 11758 | 10010.1597 | 8275.1483 | 24.48 | внутрипольный | КВК 24-18.08.560 | Медно-алюминиевый внутрипольный конвектор Гольфстрим-В с решеткой из ореха/мербау. Высота = 80 мм, длина=5600 мм, глубина=182 мм. | 50 | 45 | ОАО «ФИРМА ИЗОТЕРМ» тел.+7(812)322-88-82 | 0 | https://isoterm.ru/product/vnutripolnye-konvektory/vnutripolnyy-konvektor-golfstrim-24v/ | 135
Гольфстрим-В, КВК 24-18.08.570 с решеткой из ореха/мербау | Гольфстрим-В | КВК 24-18.08.570 | с решеткой из ореха/мербау | 24 | 80 | 182 | 5700 | 11798 | 10044.2137 | 8303.2999 | 24.48 | внутрипольный | КВК 24-18.08.570 | Медно-алюминиевый внутрипольный конвектор Гольфстрим-В с решеткой из ореха/мербау. Высота = 80 мм, длина=5700 мм, глубина=182 мм. | 50 | 45 | ОАО «ФИРМА ИЗОТЕРМ» тел.+7(812)322-88-82 | 0 | https://isoterm.ru/product/vnutripolnye-konvektory/vnutripolnyy-konvektor-golfstrim-24v/ | 135
Гольфстрим-В, КВК 24-18.08.580 с решеткой из ореха/мербау | Гольфстрим-В | КВК 24-18.08.580 | с решеткой из ореха/мербау | 24 | 80 | 182 | 5800 | 11838 | 10078.2676 | 8331.4514 | 24.48 | внутрипольный | КВК 24-18.08.580 | Медно-алюминиевый внутрипольный конвектор Гольфстрим-В с решеткой из ореха/мербау. Высота = 80 мм, длина=5800 мм, глубина=182 мм. | 50 | 45 | ОАО «ФИРМА ИЗОТЕРМ» тел.+7(812)322-88-82 | 0 | https://isoterm.ru/product/vnutripolnye-konvektory/vnutripolnyy-konvektor-golfstrim-24v/ | 135
Гольфстрим-В, КВК 24-18.08.590 с решеткой из ореха/мербау | Гольфстрим-В | КВК 24-18.08.590 | с решеткой из ореха/мербау | 24 | 80 | 182 | 5900 | 12059 | 10266.4157 | 8486.9887 | 24.96 | внутрипольный | КВК 24-18.08.590 | Медно-алюминиевый внутрипольный конвектор Гольфстрим-В с решеткой из ореха/мербау. Высота = 80 мм, длина=5900 мм, глубина=182 мм. | 50 | 45 | ОАО «ФИРМА ИЗОТЕРМ» тел.+7(812)322-88-82 | 0 | https://isoterm.ru/product/vnutripolnye-konvektory/vnutripolnyy-konvektor-golfstrim-24v/ | 135
Гольфстрим-В, КВК 24-18.08.600 с решеткой из ореха/мербау | Гольфстрим-В | КВК 24-18.08.600 | с решеткой из ореха/мербау | 24 | 80 | 182 | 6000 | 12280 | 10454.5638 | 8642.5261 | 25.44 | внутрипольный | КВК 24-18.08.600 | Медно-алюминиевый внутрипольный конвектор Гольфстрим-В с решеткой из ореха/мербау. Высота = 80 мм, длина=6000 мм, глубина=182 мм. | 50 | 45 | ОАО «ФИРМА ИЗОТЕРМ» тел.+7(812)322-88-82 | 0 | https://isoterm.ru/product/vnutripolnye-konvektory/vnutripolnyy-konvektor-golfstrim-24v/ | 135