## Коралл
Столбец1 | Столбец2 | Марка конвектора | ADSK_Код изделия##OTHER## | H##LENGTH##MILLIMETERS | B##LENGTH##MILLIMETERS | L##LENGTH##MILLIMETERS | Тип отопительного прибора##OTHER## | Qну_dT70##HVAC_HEATING_LOAD##WATTS | Qну_dT60##HVAC_HEATING_LOAD##WATTS | Qну_dT50##HVAC_HEATING_LOAD##WATTS | Встроенный термоклапан | ADSK_Наименование краткое##OTHER## | ADSK_Наименование##OTHER## | Межосевое расстояние##LENGTH##MILLIMETERS | ADSK_Завод-изготовитель##OTHER## | ADSK_Масса_Текст##OTHER## | URL##OTHER## | Термостатический элемент##OTHER##
Коралл, НКПОН 05-08.50 с алюминиевой решеткой | с алюминиевой решеткой | Коралл | НКПОН 05-08.50 | 150 | 184 | 500 | напольный | 379 | 310 | 245 | T0 | НКПОН 05-08.50, П, T0 | Медно-алюминиевый конвектор Коралл с алюминиевой решеткой. Напольный. Подключение донное. Правое. Высота=150 мм, длина=500 мм, глубина=184 мм | 50 | ОАО «ФИРМА ИЗОТЕРМ» тел.+7(812)322-88-82 | 0 | https://isoterm.ru/product/napolnye-konvektory/korall-konvektor-dlya-vysokogo-ostekleniya-minimalnaya-vysota/ | 0
Коралл, НКПОН 05-08.60 с алюминиевой решеткой | с алюминиевой решеткой | Коралл | НКПОН 05-08.60 | 150 | 184 | 600 | напольный | 515 | 421 | 332 | T0 | НКПОН 05-08.60, П, T0 | Медно-алюминиевый конвектор Коралл с алюминиевой решеткой. Напольный. Подключение донное. Правое. Высота=150 мм, длина=600 мм, глубина=184 мм | 50 | ОАО «ФИРМА ИЗОТЕРМ» тел.+7(812)322-88-82 | 0 | https://isoterm.ru/product/napolnye-konvektory/korall-konvektor-dlya-vysokogo-ostekleniya-minimalnaya-vysota/ | 0
Коралл, НКПОН 05-08.70 с алюминиевой решеткой | с алюминиевой решеткой | Коралл | НКПОН 05-08.70 | 150 | 184 | 700 | напольный | 650 | 532 | 420 | T0 | НКПОН 05-08.70, П, T0 | Медно-алюминиевый конвектор Коралл с алюминиевой решеткой. Напольный. Подключение донное. Правое. Высота=150 мм, длина=700 мм, глубина=184 мм | 50 | ОАО «ФИРМА ИЗОТЕРМ» тел.+7(812)322-88-82 | 0 | https://isoterm.ru/product/napolnye-konvektory/korall-konvektor-dlya-vysokogo-ostekleniya-minimalnaya-vysota/ | 0
Коралл, НКПОН 05-08.80 с алюминиевой решеткой | с алюминиевой решеткой | Коралл | НКПОН 05-08.80 | 150 | 184 | 800 | напольный | 786 | 643 | 507 | T0 | НКПОН 05-08.80, П, T0 | Медно-алюминиевый конвектор Коралл с алюминиевой решеткой. Напольный. Подключение донное. Правое. Высота=150 мм, длина=800 мм, глубина=184 мм | 50 | ОАО «ФИРМА ИЗОТЕРМ» тел.+7(812)322-88-82 | 0 | https://isoterm.ru/product/napolnye-konvektory/korall-konvektor-dlya-vysokogo-ostekleniya-minimalnaya-vysota/ | 0
Коралл, НКПОН 05-08.90 с алюминиевой решеткой | с алюминиевой решеткой | Коралл | НКПОН 05-08.90 | 150 | 184 | 900 | напольный | 921 | 754 | 595 | T0 | НКПОН 05-08.90, П, T0 | Медно-алюминиевый конвектор Коралл с алюминиевой решеткой. Напольный. Подключение донное. Правое. Высота=150 мм, длина=900 мм, глубина=184 мм | 50 | ОАО «ФИРМА ИЗОТЕРМ» тел.+7(812)322-88-82 | 0 | https://isoterm.ru/product/napolnye-konvektory/korall-konvektor-dlya-vysokogo-ostekleniya-minimalnaya-vysota/ | 0
Коралл, НКПОН 05-08.100 с алюминиевой решеткой | с алюминиевой решеткой | Коралл | НКПОН 05-08.100 | 150 | 184 | 1000 | напольный | 1057 | 865 | 682 | T0 | НКПОН 05-08.100, П, T0 | Медно-алюминиевый конвектор Коралл с алюминиевой решеткой. Напольный. Подключение донное. Правое. Высота=150 мм, длина=1000 мм, глубина=184 мм | 50 | ОАО «ФИРМА ИЗОТЕРМ» тел.+7(812)322-88-82 | 0 | https://isoterm.ru/product/napolnye-konvektory/korall-konvektor-dlya-vysokogo-ostekleniya-minimalnaya-vysota/ | 0
Коралл, НКПОН 05-08.110 с алюминиевой решеткой | с алюминиевой решеткой | Коралл | НКПОН 05-08.110 | 150 | 184 | 1100 | напольный | 1192 | 976 | 770 | T0 | НКПОН 05-08.110, П, T0 | Медно-алюминиевый конвектор Коралл с алюминиевой решеткой. Напольный. Подключение донное. Правое. Высота=150 мм, длина=1100 мм, глубина=184 мм | 50 | ОАО «ФИРМА ИЗОТЕРМ» тел.+7(812)322-88-82 | 0 | https://isoterm.ru/product/napolnye-konvektory/korall-konvektor-dlya-vysokogo-ostekleniya-minimalnaya-vysota/ | 0
Коралл, НКПОН 05-08.120 с алюминиевой решеткой | с алюминиевой решеткой | Коралл | НКПОН 05-08.120 | 150 | 184 | 1200 | напольный | 1328 | 1087 | 857 | T0 | НКПОН 05-08.120, П, T0 | Медно-алюминиевый конвектор Коралл с алюминиевой решеткой. Напольный. Подключение донное. Правое. Высота=150 мм, длина=1200 мм, глубина=184 мм | 50 | ОАО «ФИРМА ИЗОТЕРМ» тел.+7(812)322-88-82 | 0 | https://isoterm.ru/product/napolnye-konvektory/korall-konvektor-dlya-vysokogo-ostekleniya-minimalnaya-vysota/ | 0
Коралл, НКПОН 05-08.130 с алюминиевой решеткой | с алюминиевой решеткой | Коралл | НКПОН 05-08.130 | 150 | 184 | 1300 | напольный | 1463 | 1198 | 945 | T0 | НКПОН 05-08.130, П, T0 | Медно-алюминиевый конвектор Коралл с алюминиевой решеткой. Напольный. Подключение донное. Правое. Высота=150 мм, длина=1300 мм, глубина=184 мм | 50 | ОАО «ФИРМА ИЗОТЕРМ» тел.+7(812)322-88-82 | 0 | https://isoterm.ru/product/napolnye-konvektory/korall-konvektor-dlya-vysokogo-ostekleniya-minimalnaya-vysota/ | 0
Коралл, НКПОН 05-08.140 с алюминиевой решеткой | с алюминиевой решеткой | Коралл | НКПОН 05-08.140 | 150 | 184 | 1400 | напольный | 1599 | 1308 | 1032 | T0 | НКПОН 05-08.140, П, T0 | Медно-алюминиевый конвектор Коралл с алюминиевой решеткой. Напольный. Подключение донное. Правое. Высота=150 мм, длина=1400 мм, глубина=184 мм | 50 | ОАО «ФИРМА ИЗОТЕРМ» тел.+7(812)322-88-82 | 0 | https://isoterm.ru/product/napolnye-konvektory/korall-konvektor-dlya-vysokogo-ostekleniya-minimalnaya-vysota/ | 0
Коралл, НКПОН 05-08.150 с алюминиевой решеткой | с алюминиевой решеткой | Коралл | НКПОН 05-08.150 | 150 | 184 | 1500 | напольный | 1734 | 1419 | 1120 | T0 | НКПОН 05-08.150, П, T0 | Медно-алюминиевый конвектор Коралл с алюминиевой решеткой. Напольный. Подключение донное. Правое. Высота=150 мм, длина=1500 мм, глубина=184 мм | 50 | ОАО «ФИРМА ИЗОТЕРМ» тел.+7(812)322-88-82 | 0 | https://isoterm.ru/product/napolnye-konvektory/korall-konvektor-dlya-vysokogo-ostekleniya-minimalnaya-vysota/ | 0
Коралл, НКПОН 05-08.160 с алюминиевой решеткой | с алюминиевой решеткой | Коралл | НКПОН 05-08.160 | 150 | 184 | 1600 | напольный | 1870 | 1530 | 1207 | T0 | НКПОН 05-08.160, П, T0 | Медно-алюминиевый конвектор Коралл с алюминиевой решеткой. Напольный. Подключение донное. Правое. Высота=150 мм, длина=1600 мм, глубина=184 мм | 50 | ОАО «ФИРМА ИЗОТЕРМ» тел.+7(812)322-88-82 | 0 | https://isoterm.ru/product/napolnye-konvektory/korall-konvektor-dlya-vysokogo-ostekleniya-minimalnaya-vysota/ | 0
Коралл, НКПОН 05-08.170 с алюминиевой решеткой | с алюминиевой решеткой | Коралл | НКПОН 05-08.170 | 150 | 184 | 1700 | напольный | 2005 | 1641 | 1295 | T0 | НКПОН 05-08.170, П, T0 | Медно-алюминиевый конвектор Коралл с алюминиевой решеткой. Напольный. Подключение донное. Правое. Высота=150 мм, длина=1700 мм, глубина=184 мм | 50 | ОАО «ФИРМА ИЗОТЕРМ» тел.+7(812)322-88-82 | 0 | https://isoterm.ru/product/napolnye-konvektory/korall-konvektor-dlya-vysokogo-ostekleniya-minimalnaya-vysota/ | 0
Коралл, НКПОН 05-08.180 с алюминиевой решеткой | с алюминиевой решеткой | Коралл | НКПОН 05-08.180 | 150 | 184 | 1800 | напольный | 2141 | 1752 | 1382 | T0 | НКПОН 05-08.180, П, T0 | Медно-алюминиевый конвектор Коралл с алюминиевой решеткой. Напольный. Подключение донное. Правое. Высота=150 мм, длина=1800 мм, глубина=184 мм | 50 | ОАО «ФИРМА ИЗОТЕРМ» тел.+7(812)322-88-82 | 0 | https://isoterm.ru/product/napolnye-konvektory/korall-konvektor-dlya-vysokogo-ostekleniya-minimalnaya-vysota/ | 0
Коралл, НКПОН 05-08.190 с алюминиевой решеткой | с алюминиевой решеткой | Коралл | НКПОН 05-08.190 | 150 | 184 | 1900 | напольный | 2276 | 1863 | 1470 | T0 | НКПОН 05-08.190, П, T0 | Медно-алюминиевый конвектор Коралл с алюминиевой решеткой. Напольный. Подключение донное. Правое. Высота=150 мм, длина=1900 мм, глубина=184 мм | 50 | ОАО «ФИРМА ИЗОТЕРМ» тел.+7(812)322-88-82 | 0 | https://isoterm.ru/product/napolnye-konvektory/korall-konvektor-dlya-vysokogo-ostekleniya-minimalnaya-vysota/ | 0
Коралл, НКПОН 05-08.200 с алюминиевой решеткой | с алюминиевой решеткой | Коралл | НКПОН 05-08.200 | 150 | 184 | 2000 | напольный | 2412 | 1974 | 1557 | T0 | НКПОН 05-08.200, П, T0 | Медно-алюминиевый конвектор Коралл с алюминиевой решеткой. Напольный. Подключение донное. Правое. Высота=150 мм, длина=2000 мм, глубина=184 мм | 50 | ОАО «ФИРМА ИЗОТЕРМ» тел.+7(812)322-88-82 | 0 | https://isoterm.ru/product/napolnye-konvektory/korall-konvektor-dlya-vysokogo-ostekleniya-minimalnaya-vysota/ | 0
Коралл, НКПОН 05-08.210 с алюминиевой решеткой | с алюминиевой решеткой | Коралл | НКПОН 05-08.210 | 150 | 184 | 2100 | напольный | 2547 | 2085 | 1645 | T0 | НКПОН 05-08.210, П, T0 | Медно-алюминиевый конвектор Коралл с алюминиевой решеткой. Напольный. Подключение донное. Правое. Высота=150 мм, длина=2100 мм, глубина=184 мм | 50 | ОАО «ФИРМА ИЗОТЕРМ» тел.+7(812)322-88-82 | 0 | https://isoterm.ru/product/napolnye-konvektory/korall-konvektor-dlya-vysokogo-ostekleniya-minimalnaya-vysota/ | 0
Коралл, НКПОН 05-08.220 с алюминиевой решеткой | с алюминиевой решеткой | Коралл | НКПОН 05-08.220 | 150 | 184 | 2200 | напольный | 2683 | 2196 | 1732 | T0 | НКПОН 05-08.220, П, T0 | Медно-алюминиевый конвектор Коралл с алюминиевой решеткой. Напольный. Подключение донное. Правое. Высота=150 мм, длина=2200 мм, глубина=184 мм | 50 | ОАО «ФИРМА ИЗОТЕРМ» тел.+7(812)322-88-82 | 0 | https://isoterm.ru/product/napolnye-konvektory/korall-konvektor-dlya-vysokogo-ostekleniya-minimalnaya-vysota/ | 0
Коралл, НКПОН 05-08.230 с алюминиевой решеткой | с алюминиевой решеткой | Коралл | НКПОН 05-08.230 | 150 | 184 | 2300 | напольный | 2818 | 2306 | 1820 | T0 | НКПОН 05-08.230, П, T0 | Медно-алюминиевый конвектор Коралл с алюминиевой решеткой. Напольный. Подключение донное. Правое. Высота=150 мм, длина=2300 мм, глубина=184 мм | 50 | ОАО «ФИРМА ИЗОТЕРМ» тел.+7(812)322-88-82 | 0 | https://isoterm.ru/product/napolnye-konvektory/korall-konvektor-dlya-vysokogo-ostekleniya-minimalnaya-vysota/ | 0
Коралл, НКПОН 05-08.240 с алюминиевой решеткой | с алюминиевой решеткой | Коралл | НКПОН 05-08.240 | 150 | 184 | 2400 | напольный | 2954 | 2417 | 1907 | T0 | НКПОН 05-08.240, П, T0 | Медно-алюминиевый конвектор Коралл с алюминиевой решеткой. Напольный. Подключение донное. Правое. Высота=150 мм, длина=2400 мм, глубина=184 мм | 50 | ОАО «ФИРМА ИЗОТЕРМ» тел.+7(812)322-88-82 | 0 | https://isoterm.ru/product/napolnye-konvektory/korall-konvektor-dlya-vysokogo-ostekleniya-minimalnaya-vysota/ | 0
Коралл, НКПОН 05-08.250 с алюминиевой решеткой | с алюминиевой решеткой | Коралл | НКПОН 05-08.250 | 150 | 184 | 2500 | напольный | 3089 | 2528 | 1995 | T0 | НКПОН 05-08.250, П, T0 | Медно-алюминиевый конвектор Коралл с алюминиевой решеткой. Напольный. Подключение донное. Правое. Высота=150 мм, длина=2500 мм, глубина=184 мм | 50 | ОАО «ФИРМА ИЗОТЕРМ» тел.+7(812)322-88-82 | 0 | https://isoterm.ru/product/napolnye-konvektory/korall-konvektor-dlya-vysokogo-ostekleniya-minimalnaya-vysota/ | 0
Коралл, НКПОН 05-08.260 с алюминиевой решеткой | с алюминиевой решеткой | Коралл | НКПОН 05-08.260 | 150 | 184 | 2600 | напольный | 3225 | 2639 | 2082 | T0 | НКПОН 05-08.260, П, T0 | Медно-алюминиевый конвектор Коралл с алюминиевой решеткой. Напольный. Подключение донное. Правое. Высота=150 мм, длина=2600 мм, глубина=184 мм | 50 | ОАО «ФИРМА ИЗОТЕРМ» тел.+7(812)322-88-82 | 0 | https://isoterm.ru/product/napolnye-konvektory/korall-konvektor-dlya-vysokogo-ostekleniya-minimalnaya-vysota/ | 0
Коралл, НКПОН 05-08.270 с алюминиевой решеткой | с алюминиевой решеткой | Коралл | НКПОН 05-08.270 | 150 | 184 | 2700 | напольный | 3360 | 2750 | 2170 | T0 | НКПОН 05-08.270, П, T0 | Медно-алюминиевый конвектор Коралл с алюминиевой решеткой. Напольный. Подключение донное. Правое. Высота=150 мм, длина=2700 мм, глубина=184 мм | 50 | ОАО «ФИРМА ИЗОТЕРМ» тел.+7(812)322-88-82 | 0 | https://isoterm.ru/product/napolnye-konvektory/korall-konvektor-dlya-vysokogo-ostekleniya-minimalnaya-vysota/ | 0
Коралл, НКПОН 05-08.280 с алюминиевой решеткой | с алюминиевой решеткой | Коралл | НКПОН 05-08.280 | 150 | 184 | 2800 | напольный | 3496 | 2861 | 2257 | T0 | НКПОН 05-08.280, П, T0 | Медно-алюминиевый конвектор Коралл с алюминиевой решеткой. Напольный. Подключение донное. Правое. Высота=150 мм, длина=2800 мм, глубина=184 мм | 50 | ОАО «ФИРМА ИЗОТЕРМ» тел.+7(812)322-88-82 | 0 | https://isoterm.ru/product/napolnye-konvektory/korall-konvektor-dlya-vysokogo-ostekleniya-minimalnaya-vysota/ | 0
Коралл, НКПОН 05-08.290 с алюминиевой решеткой | с алюминиевой решеткой | Коралл | НКПОН 05-08.290 | 150 | 184 | 2900 | напольный | 3631 | 2972 | 2345 | T0 | НКПОН 05-08.290, П, T0 | Медно-алюминиевый конвектор Коралл с алюминиевой решеткой. Напольный. Подключение донное. Правое. Высота=150 мм, длина=2900 мм, глубина=184 мм | 50 | ОАО «ФИРМА ИЗОТЕРМ» тел.+7(812)322-88-82 | 0 | https://isoterm.ru/product/napolnye-konvektory/korall-konvektor-dlya-vysokogo-ostekleniya-minimalnaya-vysota/ | 0
Коралл, НКПОН 05-08.300 с алюминиевой решеткой | с алюминиевой решеткой | Коралл | НКПОН 05-08.300 | 150 | 184 | 3000 | напольный | 3767 | 3083 | 2432 | T0 | НКПОН 05-08.300, П, T0 | Медно-алюминиевый конвектор Коралл с алюминиевой решеткой. Напольный. Подключение донное. Правое. Высота=150 мм, длина=3000 мм, глубина=184 мм | 50 | ОАО «ФИРМА ИЗОТЕРМ» тел.+7(812)322-88-82 | 0 | https://isoterm.ru/product/napolnye-konvektory/korall-konvektor-dlya-vysokogo-ostekleniya-minimalnaya-vysota/ | 0
Коралл, НКПОН 05-10.50 с алюминиевой решеткой | с алюминиевой решеткой | Коралл | НКПОН 05-10.50 | 200 | 184 | 500 | напольный | 446 | 365 | 288 | T0 | НКПОН 05-10.50, П, T0 | Медно-алюминиевый конвектор Коралл с алюминиевой решеткой. Напольный. Подключение донное. Правое. Высота=200 мм, длина=500 мм, глубина=184 мм | 50 | ОАО «ФИРМА ИЗОТЕРМ» тел.+7(812)322-88-82 | 0 | https://isoterm.ru/product/napolnye-konvektory/korall-konvektor-dlya-vysokogo-ostekleniya-minimalnaya-vysota/ | 0
Коралл, НКПОН 05-10.60 с алюминиевой решеткой | с алюминиевой решеткой | Коралл | НКПОН 05-10.60 | 200 | 184 | 600 | напольный | 606 | 496 | 391 | T0 | НКПОН 05-10.60, П, T0 | Медно-алюминиевый конвектор Коралл с алюминиевой решеткой. Напольный. Подключение донное. Правое. Высота=200 мм, длина=600 мм, глубина=184 мм | 50 | ОАО «ФИРМА ИЗОТЕРМ» тел.+7(812)322-88-82 | 0 | https://isoterm.ru/product/napolnye-konvektory/korall-konvektor-dlya-vysokogo-ostekleniya-minimalnaya-vysota/ | 0
Коралл, НКПОН 05-10.70 с алюминиевой решеткой | с алюминиевой решеткой | Коралл | НКПОН 05-10.70 | 200 | 184 | 700 | напольный | 765 | 626 | 494 | T0 | НКПОН 05-10.70, П, T0 | Медно-алюминиевый конвектор Коралл с алюминиевой решеткой. Напольный. Подключение донное. Правое. Высота=200 мм, длина=700 мм, глубина=184 мм | 50 | ОАО «ФИРМА ИЗОТЕРМ» тел.+7(812)322-88-82 | 0 | https://isoterm.ru/product/napolnye-konvektory/korall-konvektor-dlya-vysokogo-ostekleniya-minimalnaya-vysota/ | 0
Коралл, НКПОН 05-10.80 с алюминиевой решеткой | с алюминиевой решеткой | Коралл | НКПОН 05-10.80 | 200 | 184 | 800 | напольный | 925 | 757 | 597 | T0 | НКПОН 05-10.80, П, T0 | Медно-алюминиевый конвектор Коралл с алюминиевой решеткой. Напольный. Подключение донное. Правое. Высота=200 мм, длина=800 мм, глубина=184 мм | 50 | ОАО «ФИРМА ИЗОТЕРМ» тел.+7(812)322-88-82 | 0 | https://isoterm.ru/product/napolnye-konvektory/korall-konvektor-dlya-vysokogo-ostekleniya-minimalnaya-vysota/ | 0
Коралл, НКПОН 05-10.90 с алюминиевой решеткой | с алюминиевой решеткой | Коралл | НКПОН 05-10.90 | 200 | 184 | 900 | напольный | 1084 | 887 | 700 | T0 | НКПОН 05-10.90, П, T0 | Медно-алюминиевый конвектор Коралл с алюминиевой решеткой. Напольный. Подключение донное. Правое. Высота=200 мм, длина=900 мм, глубина=184 мм | 50 | ОАО «ФИРМА ИЗОТЕРМ» тел.+7(812)322-88-82 | 0 | https://isoterm.ru/product/napolnye-konvektory/korall-konvektor-dlya-vysokogo-ostekleniya-minimalnaya-vysota/ | 0
Коралл, НКПОН 05-10.100 с алюминиевой решеткой | с алюминиевой решеткой | Коралл | НКПОН 05-10.100 | 200 | 184 | 1000 | напольный | 1243 | 1018 | 803 | T0 | НКПОН 05-10.100, П, T0 | Медно-алюминиевый конвектор Коралл с алюминиевой решеткой. Напольный. Подключение донное. Правое. Высота=200 мм, длина=1000 мм, глубина=184 мм | 50 | ОАО «ФИРМА ИЗОТЕРМ» тел.+7(812)322-88-82 | 0 | https://isoterm.ru/product/napolnye-konvektory/korall-konvektor-dlya-vysokogo-ostekleniya-minimalnaya-vysota/ | 0
Коралл, НКПОН 05-10.110 с алюминиевой решеткой | с алюминиевой решеткой | Коралл | НКПОН 05-10.110 | 200 | 184 | 1100 | напольный | 1403 | 1148 | 906 | T0 | НКПОН 05-10.110, П, T0 | Медно-алюминиевый конвектор Коралл с алюминиевой решеткой. Напольный. Подключение донное. Правое. Высота=200 мм, длина=1100 мм, глубина=184 мм | 50 | ОАО «ФИРМА ИЗОТЕРМ» тел.+7(812)322-88-82 | 0 | https://isoterm.ru/product/napolnye-konvektory/korall-konvektor-dlya-vysokogo-ostekleniya-minimalnaya-vysota/ | 0
Коралл, НКПОН 05-10.120 с алюминиевой решеткой | с алюминиевой решеткой | Коралл | НКПОН 05-10.120 | 200 | 184 | 1200 | напольный | 1562 | 1278 | 1009 | T0 | НКПОН 05-10.120, П, T0 | Медно-алюминиевый конвектор Коралл с алюминиевой решеткой. Напольный. Подключение донное. Правое. Высота=200 мм, длина=1200 мм, глубина=184 мм | 50 | ОАО «ФИРМА ИЗОТЕРМ» тел.+7(812)322-88-82 | 0 | https://isoterm.ru/product/napolnye-konvektory/korall-konvektor-dlya-vysokogo-ostekleniya-minimalnaya-vysota/ | 0
Коралл, НКПОН 05-10.130 с алюминиевой решеткой | с алюминиевой решеткой | Коралл | НКПОН 05-10.130 | 200 | 184 | 1300 | напольный | 1722 | 1409 | 1112 | T0 | НКПОН 05-10.130, П, T0 | Медно-алюминиевый конвектор Коралл с алюминиевой решеткой. Напольный. Подключение донное. Правое. Высота=200 мм, длина=1300 мм, глубина=184 мм | 50 | ОАО «ФИРМА ИЗОТЕРМ» тел.+7(812)322-88-82 | 0 | https://isoterm.ru/product/napolnye-konvektory/korall-konvektor-dlya-vysokogo-ostekleniya-minimalnaya-vysota/ | 0
Коралл, НКПОН 05-10.140 с алюминиевой решеткой | с алюминиевой решеткой | Коралл | НКПОН 05-10.140 | 200 | 184 | 1400 | напольный | 1881 | 1539 | 1215 | T0 | НКПОН 05-10.140, П, T0 | Медно-алюминиевый конвектор Коралл с алюминиевой решеткой. Напольный. Подключение донное. Правое. Высота=200 мм, длина=1400 мм, глубина=184 мм | 50 | ОАО «ФИРМА ИЗОТЕРМ» тел.+7(812)322-88-82 | 0 | https://isoterm.ru/product/napolnye-konvektory/korall-konvektor-dlya-vysokogo-ostekleniya-minimalnaya-vysota/ | 0
Коралл, НКПОН 05-10.150 с алюминиевой решеткой | с алюминиевой решеткой | Коралл | НКПОН 05-10.150 | 200 | 184 | 1500 | напольный | 2040 | 1670 | 1317 | T0 | НКПОН 05-10.150, П, T0 | Медно-алюминиевый конвектор Коралл с алюминиевой решеткой. Напольный. Подключение донное. Правое. Высота=200 мм, длина=1500 мм, глубина=184 мм | 50 | ОАО «ФИРМА ИЗОТЕРМ» тел.+7(812)322-88-82 | 0 | https://isoterm.ru/product/napolnye-konvektory/korall-konvektor-dlya-vysokogo-ostekleniya-minimalnaya-vysota/ | 0
Коралл, НКПОН 05-10.160 с алюминиевой решеткой | с алюминиевой решеткой | Коралл | НКПОН 05-10.160 | 200 | 184 | 1600 | напольный | 2200 | 1800 | 1420 | T0 | НКПОН 05-10.160, П, T0 | Медно-алюминиевый конвектор Коралл с алюминиевой решеткой. Напольный. Подключение донное. Правое. Высота=200 мм, длина=1600 мм, глубина=184 мм | 50 | ОАО «ФИРМА ИЗОТЕРМ» тел.+7(812)322-88-82 | 0 | https://isoterm.ru/product/napolnye-konvektory/korall-konvektor-dlya-vysokogo-ostekleniya-minimalnaya-vysota/ | 0
Коралл, НКПОН 05-10.170 с алюминиевой решеткой | с алюминиевой решеткой | Коралл | НКПОН 05-10.170 | 200 | 184 | 1700 | напольный | 2359 | 1931 | 1523 | T0 | НКПОН 05-10.170, П, T0 | Медно-алюминиевый конвектор Коралл с алюминиевой решеткой. Напольный. Подключение донное. Правое. Высота=200 мм, длина=1700 мм, глубина=184 мм | 50 | ОАО «ФИРМА ИЗОТЕРМ» тел.+7(812)322-88-82 | 0 | https://isoterm.ru/product/napolnye-konvektory/korall-konvektor-dlya-vysokogo-ostekleniya-minimalnaya-vysota/ | 0
Коралл, НКПОН 05-10.180 с алюминиевой решеткой | с алюминиевой решеткой | Коралл | НКПОН 05-10.180 | 200 | 184 | 1800 | напольный | 2519 | 2061 | 1626 | T0 | НКПОН 05-10.180, П, T0 | Медно-алюминиевый конвектор Коралл с алюминиевой решеткой. Напольный. Подключение донное. Правое. Высота=200 мм, длина=1800 мм, глубина=184 мм | 50 | ОАО «ФИРМА ИЗОТЕРМ» тел.+7(812)322-88-82 | 0 | https://isoterm.ru/product/napolnye-konvektory/korall-konvektor-dlya-vysokogo-ostekleniya-minimalnaya-vysota/ | 0
Коралл, НКПОН 05-10.190 с алюминиевой решеткой | с алюминиевой решеткой | Коралл | НКПОН 05-10.190 | 200 | 184 | 1900 | напольный | 2678 | 2192 | 1729 | T0 | НКПОН 05-10.190, П, T0 | Медно-алюминиевый конвектор Коралл с алюминиевой решеткой. Напольный. Подключение донное. Правое. Высота=200 мм, длина=1900 мм, глубина=184 мм | 50 | ОАО «ФИРМА ИЗОТЕРМ» тел.+7(812)322-88-82 | 0 | https://isoterm.ru/product/napolnye-konvektory/korall-konvektor-dlya-vysokogo-ostekleniya-minimalnaya-vysota/ | 0
Коралл, НКПОН 05-10.200 с алюминиевой решеткой | с алюминиевой решеткой | Коралл | НКПОН 05-10.200 | 200 | 184 | 2000 | напольный | 2837 | 2322 | 1832 | T0 | НКПОН 05-10.200, П, T0 | Медно-алюминиевый конвектор Коралл с алюминиевой решеткой. Напольный. Подключение донное. Правое. Высота=200 мм, длина=2000 мм, глубина=184 мм | 50 | ОАО «ФИРМА ИЗОТЕРМ» тел.+7(812)322-88-82 | 0 | https://isoterm.ru/product/napolnye-konvektory/korall-konvektor-dlya-vysokogo-ostekleniya-minimalnaya-vysota/ | 0
Коралл, НКПОН 05-10.210 с алюминиевой решеткой | с алюминиевой решеткой | Коралл | НКПОН 05-10.210 | 200 | 184 | 2100 | напольный | 2997 | 2453 | 1935 | T0 | НКПОН 05-10.210, П, T0 | Медно-алюминиевый конвектор Коралл с алюминиевой решеткой. Напольный. Подключение донное. Правое. Высота=200 мм, длина=2100 мм, глубина=184 мм | 50 | ОАО «ФИРМА ИЗОТЕРМ» тел.+7(812)322-88-82 | 0 | https://isoterm.ru/product/napolnye-konvektory/korall-konvektor-dlya-vysokogo-ostekleniya-minimalnaya-vysota/ | 0
Коралл, НКПОН 05-10.220 с алюминиевой решеткой | с алюминиевой решеткой | Коралл | НКПОН 05-10.220 | 200 | 184 | 2200 | напольный | 3156 | 2583 | 2038 | T0 | НКПОН 05-10.220, П, T0 | Медно-алюминиевый конвектор Коралл с алюминиевой решеткой. Напольный. Подключение донное. Правое. Высота=200 мм, длина=2200 мм, глубина=184 мм | 50 | ОАО «ФИРМА ИЗОТЕРМ» тел.+7(812)322-88-82 | 0 | https://isoterm.ru/product/napolnye-konvektory/korall-konvektor-dlya-vysokogo-ostekleniya-minimalnaya-vysota/ | 0
Коралл, НКПОН 05-10.230 с алюминиевой решеткой | с алюминиевой решеткой | Коралл | НКПОН 05-10.230 | 200 | 184 | 2300 | напольный | 3316 | 2713 | 2141 | T0 | НКПОН 05-10.230, П, T0 | Медно-алюминиевый конвектор Коралл с алюминиевой решеткой. Напольный. Подключение донное. Правое. Высота=200 мм, длина=2300 мм, глубина=184 мм | 50 | ОАО «ФИРМА ИЗОТЕРМ» тел.+7(812)322-88-82 | 0 | https://isoterm.ru/product/napolnye-konvektory/korall-konvektor-dlya-vysokogo-ostekleniya-minimalnaya-vysota/ | 0
Коралл, НКПОН 05-10.240 с алюминиевой решеткой | с алюминиевой решеткой | Коралл | НКПОН 05-10.240 | 200 | 184 | 2400 | напольный | 3475 | 2844 | 2244 | T0 | НКПОН 05-10.240, П, T0 | Медно-алюминиевый конвектор Коралл с алюминиевой решеткой. Напольный. Подключение донное. Правое. Высота=200 мм, длина=2400 мм, глубина=184 мм | 50 | ОАО «ФИРМА ИЗОТЕРМ» тел.+7(812)322-88-82 | 0 | https://isoterm.ru/product/napolnye-konvektory/korall-konvektor-dlya-vysokogo-ostekleniya-minimalnaya-vysota/ | 0
Коралл, НКПОН 05-10.250 с алюминиевой решеткой | с алюминиевой решеткой | Коралл | НКПОН 05-10.250 | 200 | 184 | 2500 | напольный | 3634 | 2974 | 2347 | T0 | НКПОН 05-10.250, П, T0 | Медно-алюминиевый конвектор Коралл с алюминиевой решеткой. Напольный. Подключение донное. Правое. Высота=200 мм, длина=2500 мм, глубина=184 мм | 50 | ОАО «ФИРМА ИЗОТЕРМ» тел.+7(812)322-88-82 | 0 | https://isoterm.ru/product/napolnye-konvektory/korall-konvektor-dlya-vysokogo-ostekleniya-minimalnaya-vysota/ | 0
Коралл, НКПОН 05-10.260 с алюминиевой решеткой | с алюминиевой решеткой | Коралл | НКПОН 05-10.260 | 200 | 184 | 2600 | напольный | 3794 | 3105 | 2450 | T0 | НКПОН 05-10.260, П, T0 | Медно-алюминиевый конвектор Коралл с алюминиевой решеткой. Напольный. Подключение донное. Правое. Высота=200 мм, длина=2600 мм, глубина=184 мм | 50 | ОАО «ФИРМА ИЗОТЕРМ» тел.+7(812)322-88-82 | 0 | https://isoterm.ru/product/napolnye-konvektory/korall-konvektor-dlya-vysokogo-ostekleniya-minimalnaya-vysota/ | 0
Коралл, НКПОН 05-10.270 с алюминиевой решеткой | с алюминиевой решеткой | Коралл | НКПОН 05-10.270 | 200 | 184 | 2700 | напольный | 3953 | 3235 | 2553 | T0 | НКПОН 05-10.270, П, T0 | Медно-алюминиевый конвектор Коралл с алюминиевой решеткой. Напольный. Подключение донное. Правое. Высота=200 мм, длина=2700 мм, глубина=184 мм | 50 | ОАО «ФИРМА ИЗОТЕРМ» тел.+7(812)322-88-82 | 0 | https://isoterm.ru/product/napolnye-konvektory/korall-konvektor-dlya-vysokogo-ostekleniya-minimalnaya-vysota/ | 0
Коралл, НКПОН 05-10.280 с алюминиевой решеткой | с алюминиевой решеткой | Коралл | НКПОН 05-10.280 | 200 | 184 | 2800 | напольный | 4113 | 3366 | 2655 | T0 | НКПОН 05-10.280, П, T0 | Медно-алюминиевый конвектор Коралл с алюминиевой решеткой. Напольный. Подключение донное. Правое. Высота=200 мм, длина=2800 мм, глубина=184 мм | 50 | ОАО «ФИРМА ИЗОТЕРМ» тел.+7(812)322-88-82 | 0 | https://isoterm.ru/product/napolnye-konvektory/korall-konvektor-dlya-vysokogo-ostekleniya-minimalnaya-vysota/ | 0
Коралл, НКПОН 05-10.290 с алюминиевой решеткой | с алюминиевой решеткой | Коралл | НКПОН 05-10.290 | 200 | 184 | 2900 | напольный | 4272 | 3496 | 2758 | T0 | НКПОН 05-10.290, П, T0 | Медно-алюминиевый конвектор Коралл с алюминиевой решеткой. Напольный. Подключение донное. Правое. Высота=200 мм, длина=2900 мм, глубина=184 мм | 50 | ОАО «ФИРМА ИЗОТЕРМ» тел.+7(812)322-88-82 | 0 | https://isoterm.ru/product/napolnye-konvektory/korall-konvektor-dlya-vysokogo-ostekleniya-minimalnaya-vysota/ | 0
Коралл, НКПОН 05-10.300 с алюминиевой решеткой | с алюминиевой решеткой | Коралл | НКПОН 05-10.300 | 200 | 184 | 3000 | напольный | 4431 | 3627 | 2861 | T0 | НКПОН 05-10.300, П, T0 | Медно-алюминиевый конвектор Коралл с алюминиевой решеткой. Напольный. Подключение донное. Правое. Высота=200 мм, длина=3000 мм, глубина=184 мм | 50 | ОАО «ФИРМА ИЗОТЕРМ» тел.+7(812)322-88-82 | 0 | https://isoterm.ru/product/napolnye-konvektory/korall-konvektor-dlya-vysokogo-ostekleniya-minimalnaya-vysota/ | 0
Коралл, НКПОН 10-15.50 с алюминиевой решеткой | с алюминиевой решеткой | Коралл | НКПОН 10-15.50 | 250 | 184 | 500 | напольный | 537 | 440 | 347 | T0 | НКПОН 10-15.50, П, T0 | Медно-алюминиевый конвектор Коралл с алюминиевой решеткой. Напольный. Подключение донное. Правое. Высота=250 мм, длина=500 мм, глубина=184 мм | 50 | ОАО «ФИРМА ИЗОТЕРМ» тел.+7(812)322-88-82 | 0 | https://isoterm.ru/product/napolnye-konvektory/korall-konvektor-dlya-vysokogo-ostekleniya-minimalnaya-vysota/ | 0
Коралл, НКПОН 10-15.60 с алюминиевой решеткой | с алюминиевой решеткой | Коралл | НКПОН 10-15.60 | 250 | 184 | 600 | напольный | 729 | 596 | 471 | T0 | НКПОН 10-15.60, П, T0 | Медно-алюминиевый конвектор Коралл с алюминиевой решеткой. Напольный. Подключение донное. Правое. Высота=250 мм, длина=600 мм, глубина=184 мм | 50 | ОАО «ФИРМА ИЗОТЕРМ» тел.+7(812)322-88-82 | 0 | https://isoterm.ru/product/napolnye-konvektory/korall-konvektor-dlya-vysokogo-ostekleniya-minimalnaya-vysota/ | 0
Коралл, НКПОН 10-15.70 с алюминиевой решеткой | с алюминиевой решеткой | Коралл | НКПОН 10-15.70 | 250 | 184 | 700 | напольный | 921 | 753 | 594 | T0 | НКПОН 10-15.70, П, T0 | Медно-алюминиевый конвектор Коралл с алюминиевой решеткой. Напольный. Подключение донное. Правое. Высота=250 мм, длина=700 мм, глубина=184 мм | 50 | ОАО «ФИРМА ИЗОТЕРМ» тел.+7(812)322-88-82 | 0 | https://isoterm.ru/product/napolnye-konvektory/korall-konvektor-dlya-vysokogo-ostekleniya-minimalnaya-vysota/ | 0
Коралл, НКПОН 10-15.80 с алюминиевой решеткой | с алюминиевой решеткой | Коралл | НКПОН 10-15.80 | 250 | 184 | 800 | напольный | 1112 | 910 | 718 | T0 | НКПОН 10-15.80, П, T0 | Медно-алюминиевый конвектор Коралл с алюминиевой решеткой. Напольный. Подключение донное. Правое. Высота=250 мм, длина=800 мм, глубина=184 мм | 50 | ОАО «ФИРМА ИЗОТЕРМ» тел.+7(812)322-88-82 | 0 | https://isoterm.ru/product/napolnye-konvektory/korall-konvektor-dlya-vysokogo-ostekleniya-minimalnaya-vysota/ | 0
Коралл, НКПОН 10-15.90 с алюминиевой решеткой | с алюминиевой решеткой | Коралл | НКПОН 10-15.90 | 250 | 184 | 900 | напольный | 1304 | 1067 | 842 | T0 | НКПОН 10-15.90, П, T0 | Медно-алюминиевый конвектор Коралл с алюминиевой решеткой. Напольный. Подключение донное. Правое. Высота=250 мм, длина=900 мм, глубина=184 мм | 50 | ОАО «ФИРМА ИЗОТЕРМ» тел.+7(812)322-88-82 | 0 | https://isoterm.ru/product/napolnye-konvektory/korall-konvektor-dlya-vysokogo-ostekleniya-minimalnaya-vysota/ | 0
Коралл, НКПОН 10-15.100 с алюминиевой решеткой | с алюминиевой решеткой | Коралл | НКПОН 10-15.100 | 250 | 184 | 1000 | напольный | 1496 | 1224 | 966 | T0 | НКПОН 10-15.100, П, T0 | Медно-алюминиевый конвектор Коралл с алюминиевой решеткой. Напольный. Подключение донное. Правое. Высота=250 мм, длина=1000 мм, глубина=184 мм | 50 | ОАО «ФИРМА ИЗОТЕРМ» тел.+7(812)322-88-82 | 0 | https://isoterm.ru/product/napolnye-konvektory/korall-konvektor-dlya-vysokogo-ostekleniya-minimalnaya-vysota/ | 0
Коралл, НКПОН 10-15.110 с алюминиевой решеткой | с алюминиевой решеткой | Коралл | НКПОН 10-15.110 | 250 | 184 | 1100 | напольный | 1688 | 1381 | 1090 | T0 | НКПОН 10-15.110, П, T0 | Медно-алюминиевый конвектор Коралл с алюминиевой решеткой. Напольный. Подключение донное. Правое. Высота=250 мм, длина=1100 мм, глубина=184 мм | 50 | ОАО «ФИРМА ИЗОТЕРМ» тел.+7(812)322-88-82 | 0 | https://isoterm.ru/product/napolnye-konvektory/korall-konvektor-dlya-vysokogo-ostekleniya-minimalnaya-vysota/ | 0
Коралл, НКПОН 10-15.120 с алюминиевой решеткой | с алюминиевой решеткой | Коралл | НКПОН 10-15.120 | 250 | 184 | 1250 | напольный | 1880 | 1538 | 1214 | T0 | НКПОН 10-15.120, П, T0 | Медно-алюминиевый конвектор Коралл с алюминиевой решеткой. Напольный. Подключение донное. Правое. Высота=250 мм, длина=1250 мм, глубина=184 мм | 50 | ОАО «ФИРМА ИЗОТЕРМ» тел.+7(812)322-88-82 | 0 | https://isoterm.ru/product/napolnye-konvektory/korall-konvektor-dlya-vysokogo-ostekleniya-minimalnaya-vysota/ | 0
Коралл, НКПОН 10-15.130 с алюминиевой решеткой | с алюминиевой решеткой | Коралл | НКПОН 10-15.130 | 250 | 184 | 1300 | напольный | 2071 | 1695 | 1338 | T0 | НКПОН 10-15.130, П, T0 | Медно-алюминиевый конвектор Коралл с алюминиевой решеткой. Напольный. Подключение донное. Правое. Высота=250 мм, длина=1300 мм, глубина=184 мм | 50 | ОАО «ФИРМА ИЗОТЕРМ» тел.+7(812)322-88-82 | 0 | https://isoterm.ru/product/napolnye-konvektory/korall-konvektor-dlya-vysokogo-ostekleniya-minimalnaya-vysota/ | 0
Коралл, НКПОН 10-15.140 с алюминиевой решеткой | с алюминиевой решеткой | Коралл | НКПОН 10-15.140 | 250 | 184 | 1400 | напольный | 2263 | 1852 | 1461 | T0 | НКПОН 10-15.140, П, T0 | Медно-алюминиевый конвектор Коралл с алюминиевой решеткой. Напольный. Подключение донное. Правое. Высота=250 мм, длина=1400 мм, глубина=184 мм | 50 | ОАО «ФИРМА ИЗОТЕРМ» тел.+7(812)322-88-82 | 0 | https://isoterm.ru/product/napolnye-konvektory/korall-konvektor-dlya-vysokogo-ostekleniya-minimalnaya-vysota/ | 0
Коралл, НКПОН 10-15.150 с алюминиевой решеткой | с алюминиевой решеткой | Коралл | НКПОН 10-15.150 | 250 | 184 | 1500 | напольный | 2455 | 2009 | 1585 | T0 | НКПОН 10-15.150, П, T0 | Медно-алюминиевый конвектор Коралл с алюминиевой решеткой. Напольный. Подключение донное. Правое. Высота=250 мм, длина=1500 мм, глубина=184 мм | 50 | ОАО «ФИРМА ИЗОТЕРМ» тел.+7(812)322-88-82 | 0 | https://isoterm.ru/product/napolnye-konvektory/korall-konvektor-dlya-vysokogo-ostekleniya-minimalnaya-vysota/ | 0
Коралл, НКПОН 10-15.160 с алюминиевой решеткой | с алюминиевой решеткой | Коралл | НКПОН 10-15.160 | 250 | 184 | 1600 | напольный | 2647 | 2166 | 1709 | T0 | НКПОН 10-15.160, П, T0 | Медно-алюминиевый конвектор Коралл с алюминиевой решеткой. Напольный. Подключение донное. Правое. Высота=250 мм, длина=1600 мм, глубина=184 мм | 50 | ОАО «ФИРМА ИЗОТЕРМ» тел.+7(812)322-88-82 | 0 | https://isoterm.ru/product/napolnye-konvektory/korall-konvektor-dlya-vysokogo-ostekleniya-minimalnaya-vysota/ | 0
Коралл, НКПОН 10-15.170 с алюминиевой решеткой | с алюминиевой решеткой | Коралл | НКПОН 10-15.170 | 250 | 184 | 1700 | напольный | 2839 | 2323 | 1833 | T0 | НКПОН 10-15.170, П, T0 | Медно-алюминиевый конвектор Коралл с алюминиевой решеткой. Напольный. Подключение донное. Правое. Высота=250 мм, длина=1700 мм, глубина=184 мм | 50 | ОАО «ФИРМА ИЗОТЕРМ» тел.+7(812)322-88-82 | 0 | https://isoterm.ru/product/napolnye-konvektory/korall-konvektor-dlya-vysokogo-ostekleniya-minimalnaya-vysota/ | 0
Коралл, НКПОН 10-15.180 с алюминиевой решеткой | с алюминиевой решеткой | Коралл | НКПОН 10-15.180 | 250 | 184 | 1800 | напольный | 3030 | 2480 | 1957 | T0 | НКПОН 10-15.180, П, T0 | Медно-алюминиевый конвектор Коралл с алюминиевой решеткой. Напольный. Подключение донное. Правое. Высота=250 мм, длина=1800 мм, глубина=184 мм | 50 | ОАО «ФИРМА ИЗОТЕРМ» тел.+7(812)322-88-82 | 0 | https://isoterm.ru/product/napolnye-konvektory/korall-konvektor-dlya-vysokogo-ostekleniya-minimalnaya-vysota/ | 0
Коралл, НКПОН 10-15.190 с алюминиевой решеткой | с алюминиевой решеткой | Коралл | НКПОН 10-15.190 | 250 | 184 | 1900 | напольный | 3222 | 2637 | 2081 | T0 | НКПОН 10-15.190, П, T0 | Медно-алюминиевый конвектор Коралл с алюминиевой решеткой. Напольный. Подключение донное. Правое. Высота=250 мм, длина=1900 мм, глубина=184 мм | 50 | ОАО «ФИРМА ИЗОТЕРМ» тел.+7(812)322-88-82 | 0 | https://isoterm.ru/product/napolnye-konvektory/korall-konvektor-dlya-vysokogo-ostekleniya-minimalnaya-vysota/ | 0
Коралл, НКПОН 10-15.200 с алюминиевой решеткой | с алюминиевой решеткой | Коралл | НКПОН 10-15.200 | 250 | 184 | 2000 | напольный | 3414 | 2794 | 2204 | T0 | НКПОН 10-15.200, П, T0 | Медно-алюминиевый конвектор Коралл с алюминиевой решеткой. Напольный. Подключение донное. Правое. Высота=250 мм, длина=2000 мм, глубина=184 мм | 50 | ОАО «ФИРМА ИЗОТЕРМ» тел.+7(812)322-88-82 | 0 | https://isoterm.ru/product/napolnye-konvektory/korall-konvektor-dlya-vysokogo-ostekleniya-minimalnaya-vysota/ | 0
Коралл, НКПОН 10-15.210 с алюминиевой решеткой | с алюминиевой решеткой | Коралл | НКПОН 10-15.210 | 250 | 184 | 2100 | напольный | 3606 | 2951 | 2328 | T0 | НКПОН 10-15.210, П, T0 | Медно-алюминиевый конвектор Коралл с алюминиевой решеткой. Напольный. Подключение донное. Правое. Высота=250 мм, длина=2100 мм, глубина=184 мм | 50 | ОАО «ФИРМА ИЗОТЕРМ» тел.+7(812)322-88-82 | 0 | https://isoterm.ru/product/napolnye-konvektory/korall-konvektor-dlya-vysokogo-ostekleniya-minimalnaya-vysota/ | 0
Коралл, НКПОН 10-15.220 с алюминиевой решеткой | с алюминиевой решеткой | Коралл | НКПОН 10-15.220 | 250 | 184 | 2250 | напольный | 3798 | 3108 | 2452 | T0 | НКПОН 10-15.220, П, T0 | Медно-алюминиевый конвектор Коралл с алюминиевой решеткой. Напольный. Подключение донное. Правое. Высота=250 мм, длина=2250 мм, глубина=184 мм | 50 | ОАО «ФИРМА ИЗОТЕРМ» тел.+7(812)322-88-82 | 0 | https://isoterm.ru/product/napolnye-konvektory/korall-konvektor-dlya-vysokogo-ostekleniya-minimalnaya-vysota/ | 0
Коралл, НКПОН 10-15.230 с алюминиевой решеткой | с алюминиевой решеткой | Коралл | НКПОН 10-15.230 | 250 | 184 | 2300 | напольный | 3989 | 3265 | 2576 | T0 | НКПОН 10-15.230, П, T0 | Медно-алюминиевый конвектор Коралл с алюминиевой решеткой. Напольный. Подключение донное. Правое. Высота=250 мм, длина=2300 мм, глубина=184 мм | 50 | ОАО «ФИРМА ИЗОТЕРМ» тел.+7(812)322-88-82 | 0 | https://isoterm.ru/product/napolnye-konvektory/korall-konvektor-dlya-vysokogo-ostekleniya-minimalnaya-vysota/ | 0
Коралл, НКПОН 10-15.240 с алюминиевой решеткой | с алюминиевой решеткой | Коралл | НКПОН 10-15.240 | 250 | 184 | 2400 | напольный | 4181 | 3422 | 2700 | T0 | НКПОН 10-15.240, П, T0 | Медно-алюминиевый конвектор Коралл с алюминиевой решеткой. Напольный. Подключение донное. Правое. Высота=250 мм, длина=2400 мм, глубина=184 мм | 50 | ОАО «ФИРМА ИЗОТЕРМ» тел.+7(812)322-88-82 | 0 | https://isoterm.ru/product/napolnye-konvektory/korall-konvektor-dlya-vysokogo-ostekleniya-minimalnaya-vysota/ | 0
Коралл, НКПОН 10-15.250 с алюминиевой решеткой | с алюминиевой решеткой | Коралл | НКПОН 10-15.250 | 250 | 184 | 2500 | напольный | 4373 | 3579 | 2824 | T0 | НКПОН 10-15.250, П, T0 | Медно-алюминиевый конвектор Коралл с алюминиевой решеткой. Напольный. Подключение донное. Правое. Высота=250 мм, длина=2500 мм, глубина=184 мм | 50 | ОАО «ФИРМА ИЗОТЕРМ» тел.+7(812)322-88-82 | 0 | https://isoterm.ru/product/napolnye-konvektory/korall-konvektor-dlya-vysokogo-ostekleniya-minimalnaya-vysota/ | 0
Коралл, НКПОН 10-15.260 с алюминиевой решеткой | с алюминиевой решеткой | Коралл | НКПОН 10-15.260 | 250 | 184 | 2600 | напольный | 4565 | 3736 | 2948 | T0 | НКПОН 10-15.260, П, T0 | Медно-алюминиевый конвектор Коралл с алюминиевой решеткой. Напольный. Подключение донное. Правое. Высота=250 мм, длина=2600 мм, глубина=184 мм | 50 | ОАО «ФИРМА ИЗОТЕРМ» тел.+7(812)322-88-82 | 0 | https://isoterm.ru/product/napolnye-konvektory/korall-konvektor-dlya-vysokogo-ostekleniya-minimalnaya-vysota/ | 0
Коралл, НКПОН 10-15.270 с алюминиевой решеткой | с алюминиевой решеткой | Коралл | НКПОН 10-15.270 | 250 | 184 | 2700 | напольный | 4757 | 3893 | 3071 | T0 | НКПОН 10-15.270, П, T0 | Медно-алюминиевый конвектор Коралл с алюминиевой решеткой. Напольный. Подключение донное. Правое. Высота=250 мм, длина=2700 мм, глубина=184 мм | 50 | ОАО «ФИРМА ИЗОТЕРМ» тел.+7(812)322-88-82 | 0 | https://isoterm.ru/product/napolnye-konvektory/korall-konvektor-dlya-vysokogo-ostekleniya-minimalnaya-vysota/ | 0
Коралл, НКПОН 10-15.280 с алюминиевой решеткой | с алюминиевой решеткой | Коралл | НКПОН 10-15.280 | 250 | 184 | 2800 | напольный | 4948 | 4050 | 3195 | T0 | НКПОН 10-15.280, П, T0 | Медно-алюминиевый конвектор Коралл с алюминиевой решеткой. Напольный. Подключение донное. Правое. Высота=250 мм, длина=2800 мм, глубина=184 мм | 50 | ОАО «ФИРМА ИЗОТЕРМ» тел.+7(812)322-88-82 | 0 | https://isoterm.ru/product/napolnye-konvektory/korall-konvektor-dlya-vysokogo-ostekleniya-minimalnaya-vysota/ | 0
Коралл, НКПОН 10-15.290 с алюминиевой решеткой | с алюминиевой решеткой | Коралл | НКПОН 10-15.290 | 250 | 184 | 2900 | напольный | 5140 | 4207 | 3319 | T0 | НКПОН 10-15.290, П, T0 | Медно-алюминиевый конвектор Коралл с алюминиевой решеткой. Напольный. Подключение донное. Правое. Высота=250 мм, длина=2900 мм, глубина=184 мм | 50 | ОАО «ФИРМА ИЗОТЕРМ» тел.+7(812)322-88-82 | 0 | https://isoterm.ru/product/napolnye-konvektory/korall-konvektor-dlya-vysokogo-ostekleniya-minimalnaya-vysota/ | 0
Коралл, НКПОН 10-15.300 с алюминиевой решеткой | с алюминиевой решеткой | Коралл | НКПОН 10-15.300 | 250 | 184 | 3000 | напольный | 5332 | 4364 | 3443 | T0 | НКПОН 10-15.300, П, T0 | Медно-алюминиевый конвектор Коралл с алюминиевой решеткой. Напольный. Подключение донное. Правое. Высота=250 мм, длина=3000 мм, глубина=184 мм | 50 | ОАО «ФИРМА ИЗОТЕРМ» тел.+7(812)322-88-82 | 0 | https://isoterm.ru/product/napolnye-konvektory/korall-konvektor-dlya-vysokogo-ostekleniya-minimalnaya-vysota/ | 0
Коралл, НКПОН 20-25.50 с алюминиевой решеткой | с алюминиевой решеткой | Коралл | НКПОН 20-25.50 | 350 | 184 | 500 | напольный | 700 | 573 | 452 | T0 | НКПОН 20-25.50, П, T0 | Медно-алюминиевый конвектор Коралл с алюминиевой решеткой. Напольный. Подключение донное. Правое. Высота=350 мм, длина=500 мм, глубина=184 мм | 50 | ОАО «ФИРМА ИЗОТЕРМ» тел.+7(812)322-88-82 | 0 | https://isoterm.ru/product/napolnye-konvektory/korall-konvektor-dlya-vysokogo-ostekleniya-minimalnaya-vysota/ | 0
Коралл, НКПОН 20-25.60 с алюминиевой решеткой | с алюминиевой решеткой | Коралл | НКПОН 20-25.60 | 350 | 184 | 600 | напольный | 950 | 777 | 613 | T0 | НКПОН 20-25.60, П, T0 | Медно-алюминиевый конвектор Коралл с алюминиевой решеткой. Напольный. Подключение донное. Правое. Высота=350 мм, длина=600 мм, глубина=184 мм | 50 | ОАО «ФИРМА ИЗОТЕРМ» тел.+7(812)322-88-82 | 0 | https://isoterm.ru/product/napolnye-konvektory/korall-konvektor-dlya-vysokogo-ostekleniya-minimalnaya-vysota/ | 0
Коралл, НКПОН 20-25.70 с алюминиевой решеткой | с алюминиевой решеткой | Коралл | НКПОН 20-25.70 | 350 | 184 | 700 | напольный | 1200 | 982 | 775 | T0 | НКПОН 20-25.70, П, T0 | Медно-алюминиевый конвектор Коралл с алюминиевой решеткой. Напольный. Подключение донное. Правое. Высота=350 мм, длина=700 мм, глубина=184 мм | 50 | ОАО «ФИРМА ИЗОТЕРМ» тел.+7(812)322-88-82 | 0 | https://isoterm.ru/product/napolnye-konvektory/korall-konvektor-dlya-vysokogo-ostekleniya-minimalnaya-vysota/ | 0
Коралл, НКПОН 20-25.80 с алюминиевой решеткой | с алюминиевой решеткой | Коралл | НКПОН 20-25.80 | 350 | 184 | 800 | напольный | 1449 | 1186 | 936 | T0 | НКПОН 20-25.80, П, T0 | Медно-алюминиевый конвектор Коралл с алюминиевой решеткой. Напольный. Подключение донное. Правое. Высота=350 мм, длина=800 мм, глубина=184 мм | 50 | ОАО «ФИРМА ИЗОТЕРМ» тел.+7(812)322-88-82 | 0 | https://isoterm.ru/product/napolnye-konvektory/korall-konvektor-dlya-vysokogo-ostekleniya-minimalnaya-vysota/ | 0
Коралл, НКПОН 20-25.90 с алюминиевой решеткой | с алюминиевой решеткой | Коралл | НКПОН 20-25.90 | 350 | 184 | 900 | напольный | 1699 | 1391 | 1097 | T0 | НКПОН 20-25.90, П, T0 | Медно-алюминиевый конвектор Коралл с алюминиевой решеткой. Напольный. Подключение донное. Правое. Высота=350 мм, длина=900 мм, глубина=184 мм | 50 | ОАО «ФИРМА ИЗОТЕРМ» тел.+7(812)322-88-82 | 0 | https://isoterm.ru/product/napolnye-konvektory/korall-konvektor-dlya-vysokogo-ostekleniya-minimalnaya-vysota/ | 0
Коралл, НКПОН 20-25.100 с алюминиевой решеткой | с алюминиевой решеткой | Коралл | НКПОН 20-25.100 | 350 | 184 | 1000 | напольный | 1949 | 1595 | 1259 | T0 | НКПОН 20-25.100, П, T0 | Медно-алюминиевый конвектор Коралл с алюминиевой решеткой. Напольный. Подключение донное. Правое. Высота=350 мм, длина=1000 мм, глубина=184 мм | 50 | ОАО «ФИРМА ИЗОТЕРМ» тел.+7(812)322-88-82 | 0 | https://isoterm.ru/product/napolnye-konvektory/korall-konvektor-dlya-vysokogo-ostekleniya-minimalnaya-vysota/ | 0
Коралл, НКПОН 20-25.110 с алюминиевой решеткой | с алюминиевой решеткой | Коралл | НКПОН 20-25.110 | 350 | 184 | 1100 | напольный | 2199 | 1800 | 1420 | T0 | НКПОН 20-25.110, П, T0 | Медно-алюминиевый конвектор Коралл с алюминиевой решеткой. Напольный. Подключение донное. Правое. Высота=350 мм, длина=1100 мм, глубина=184 мм | 50 | ОАО «ФИРМА ИЗОТЕРМ» тел.+7(812)322-88-82 | 0 | https://isoterm.ru/product/napolnye-konvektory/korall-konvektor-dlya-vysokogo-ostekleniya-minimalnaya-vysota/ | 0
Коралл, НКПОН 20-25.120 с алюминиевой решеткой | с алюминиевой решеткой | Коралл | НКПОН 20-25.120 | 350 | 184 | 1350 | напольный | 2449 | 2004 | 1581 | T0 | НКПОН 20-25.120, П, T0 | Медно-алюминиевый конвектор Коралл с алюминиевой решеткой. Напольный. Подключение донное. Правое. Высота=350 мм, длина=1350 мм, глубина=184 мм | 50 | ОАО «ФИРМА ИЗОТЕРМ» тел.+7(812)322-88-82 | 0 | https://isoterm.ru/product/napolnye-konvektory/korall-konvektor-dlya-vysokogo-ostekleniya-minimalnaya-vysota/ | 0
Коралл, НКПОН 20-25.130 с алюминиевой решеткой | с алюминиевой решеткой | Коралл | НКПОН 20-25.130 | 350 | 184 | 1300 | напольный | 2699 | 2209 | 1743 | T0 | НКПОН 20-25.130, П, T0 | Медно-алюминиевый конвектор Коралл с алюминиевой решеткой. Напольный. Подключение донное. Правое. Высота=350 мм, длина=1300 мм, глубина=184 мм | 50 | ОАО «ФИРМА ИЗОТЕРМ» тел.+7(812)322-88-82 | 0 | https://isoterm.ru/product/napolnye-konvektory/korall-konvektor-dlya-vysokogo-ostekleniya-minimalnaya-vysota/ | 0
Коралл, НКПОН 20-25.140 с алюминиевой решеткой | с алюминиевой решеткой | Коралл | НКПОН 20-25.140 | 350 | 184 | 1400 | напольный | 2949 | 2413 | 1904 | T0 | НКПОН 20-25.140, П, T0 | Медно-алюминиевый конвектор Коралл с алюминиевой решеткой. Напольный. Подключение донное. Правое. Высота=350 мм, длина=1400 мм, глубина=184 мм | 50 | ОАО «ФИРМА ИЗОТЕРМ» тел.+7(812)322-88-82 | 0 | https://isoterm.ru/product/napolnye-konvektory/korall-konvektor-dlya-vysokogo-ostekleniya-minimalnaya-vysota/ | 0
Коралл, НКПОН 20-25.150 с алюминиевой решеткой | с алюминиевой решеткой | Коралл | НКПОН 20-25.150 | 350 | 184 | 1500 | напольный | 3199 | 2618 | 2065 | T0 | НКПОН 20-25.150, П, T0 | Медно-алюминиевый конвектор Коралл с алюминиевой решеткой. Напольный. Подключение донное. Правое. Высота=350 мм, длина=1500 мм, глубина=184 мм | 50 | ОАО «ФИРМА ИЗОТЕРМ» тел.+7(812)322-88-82 | 0 | https://isoterm.ru/product/napolnye-konvektory/korall-konvektor-dlya-vysokogo-ostekleniya-minimalnaya-vysota/ | 0
Коралл, НКПОН 20-25.160 с алюминиевой решеткой | с алюминиевой решеткой | Коралл | НКПОН 20-25.160 | 350 | 184 | 1600 | напольный | 3449 | 2822 | 2227 | T0 | НКПОН 20-25.160, П, T0 | Медно-алюминиевый конвектор Коралл с алюминиевой решеткой. Напольный. Подключение донное. Правое. Высота=350 мм, длина=1600 мм, глубина=184 мм | 50 | ОАО «ФИРМА ИЗОТЕРМ» тел.+7(812)322-88-82 | 0 | https://isoterm.ru/product/napolnye-konvektory/korall-konvektor-dlya-vysokogo-ostekleniya-minimalnaya-vysota/ | 0
Коралл, НКПОН 20-25.170 с алюминиевой решеткой | с алюминиевой решеткой | Коралл | НКПОН 20-25.170 | 350 | 184 | 1700 | напольный | 3699 | 3027 | 2388 | T0 | НКПОН 20-25.170, П, T0 | Медно-алюминиевый конвектор Коралл с алюминиевой решеткой. Напольный. Подключение донное. Правое. Высота=350 мм, длина=1700 мм, глубина=184 мм | 50 | ОАО «ФИРМА ИЗОТЕРМ» тел.+7(812)322-88-82 | 0 | https://isoterm.ru/product/napolnye-konvektory/korall-konvektor-dlya-vysokogo-ostekleniya-minimalnaya-vysota/ | 0
Коралл, НКПОН 20-25.180 с алюминиевой решеткой | с алюминиевой решеткой | Коралл | НКПОН 20-25.180 | 350 | 184 | 1800 | напольный | 3948 | 3231 | 2550 | T0 | НКПОН 20-25.180, П, T0 | Медно-алюминиевый конвектор Коралл с алюминиевой решеткой. Напольный. Подключение донное. Правое. Высота=350 мм, длина=1800 мм, глубина=184 мм | 50 | ОАО «ФИРМА ИЗОТЕРМ» тел.+7(812)322-88-82 | 0 | https://isoterm.ru/product/napolnye-konvektory/korall-konvektor-dlya-vysokogo-ostekleniya-minimalnaya-vysota/ | 0
Коралл, НКПОН 20-25.190 с алюминиевой решеткой | с алюминиевой решеткой | Коралл | НКПОН 20-25.190 | 350 | 184 | 1900 | напольный | 4198 | 3436 | 2711 | T0 | НКПОН 20-25.190, П, T0 | Медно-алюминиевый конвектор Коралл с алюминиевой решеткой. Напольный. Подключение донное. Правое. Высота=350 мм, длина=1900 мм, глубина=184 мм | 50 | ОАО «ФИРМА ИЗОТЕРМ» тел.+7(812)322-88-82 | 0 | https://isoterm.ru/product/napolnye-konvektory/korall-konvektor-dlya-vysokogo-ostekleniya-minimalnaya-vysota/ | 0
Коралл, НКПОН 20-25.200 с алюминиевой решеткой | с алюминиевой решеткой | Коралл | НКПОН 20-25.200 | 350 | 184 | 2000 | напольный | 4448 | 3640 | 2872 | T0 | НКПОН 20-25.200, П, T0 | Медно-алюминиевый конвектор Коралл с алюминиевой решеткой. Напольный. Подключение донное. Правое. Высота=350 мм, длина=2000 мм, глубина=184 мм | 50 | ОАО «ФИРМА ИЗОТЕРМ» тел.+7(812)322-88-82 | 0 | https://isoterm.ru/product/napolnye-konvektory/korall-konvektor-dlya-vysokogo-ostekleniya-minimalnaya-vysota/ | 0
Коралл, НКПОН 20-25.210 с алюминиевой решеткой | с алюминиевой решеткой | Коралл | НКПОН 20-25.210 | 350 | 184 | 2100 | напольный | 4698 | 3845 | 3034 | T0 | НКПОН 20-25.210, П, T0 | Медно-алюминиевый конвектор Коралл с алюминиевой решеткой. Напольный. Подключение донное. Правое. Высота=350 мм, длина=2100 мм, глубина=184 мм | 50 | ОАО «ФИРМА ИЗОТЕРМ» тел.+7(812)322-88-82 | 0 | https://isoterm.ru/product/napolnye-konvektory/korall-konvektor-dlya-vysokogo-ostekleniya-minimalnaya-vysota/ | 0
Коралл, НКПОН 20-25.220 с алюминиевой решеткой | с алюминиевой решеткой | Коралл | НКПОН 20-25.220 | 350 | 184 | 2350 | напольный | 4948 | 4049 | 3195 | T0 | НКПОН 20-25.220, П, T0 | Медно-алюминиевый конвектор Коралл с алюминиевой решеткой. Напольный. Подключение донное. Правое. Высота=350 мм, длина=2350 мм, глубина=184 мм | 50 | ОАО «ФИРМА ИЗОТЕРМ» тел.+7(812)322-88-82 | 0 | https://isoterm.ru/product/napolnye-konvektory/korall-konvektor-dlya-vysokogo-ostekleniya-minimalnaya-vysota/ | 0
Коралл, НКПОН 20-25.230 с алюминиевой решеткой | с алюминиевой решеткой | Коралл | НКПОН 20-25.230 | 350 | 184 | 2300 | напольный | 5198 | 4254 | 3356 | T0 | НКПОН 20-25.230, П, T0 | Медно-алюминиевый конвектор Коралл с алюминиевой решеткой. Напольный. Подключение донное. Правое. Высота=350 мм, длина=2300 мм, глубина=184 мм | 50 | ОАО «ФИРМА ИЗОТЕРМ» тел.+7(812)322-88-82 | 0 | https://isoterm.ru/product/napolnye-konvektory/korall-konvektor-dlya-vysokogo-ostekleniya-minimalnaya-vysota/ | 0
Коралл, НКПОН 20-25.240 с алюминиевой решеткой | с алюминиевой решеткой | Коралл | НКПОН 20-25.240 | 350 | 184 | 2400 | напольный | 5448 | 4459 | 3518 | T0 | НКПОН 20-25.240, П, T0 | Медно-алюминиевый конвектор Коралл с алюминиевой решеткой. Напольный. Подключение донное. Правое. Высота=350 мм, длина=2400 мм, глубина=184 мм | 50 | ОАО «ФИРМА ИЗОТЕРМ» тел.+7(812)322-88-82 | 0 | https://isoterm.ru/product/napolnye-konvektory/korall-konvektor-dlya-vysokogo-ostekleniya-minimalnaya-vysota/ | 0
Коралл, НКПОН 20-25.250 с алюминиевой решеткой | с алюминиевой решеткой | Коралл | НКПОН 20-25.250 | 350 | 184 | 2500 | напольный | 5698 | 4663 | 3679 | T0 | НКПОН 20-25.250, П, T0 | Медно-алюминиевый конвектор Коралл с алюминиевой решеткой. Напольный. Подключение донное. Правое. Высота=350 мм, длина=2500 мм, глубина=184 мм | 50 | ОАО «ФИРМА ИЗОТЕРМ» тел.+7(812)322-88-82 | 0 | https://isoterm.ru/product/napolnye-konvektory/korall-konvektor-dlya-vysokogo-ostekleniya-minimalnaya-vysota/ | 0
Коралл, НКПОН 20-25.260 с алюминиевой решеткой | с алюминиевой решеткой | Коралл | НКПОН 20-25.260 | 350 | 184 | 2600 | напольный | 5948 | 4868 | 3840 | T0 | НКПОН 20-25.260, П, T0 | Медно-алюминиевый конвектор Коралл с алюминиевой решеткой. Напольный. Подключение донное. Правое. Высота=350 мм, длина=2600 мм, глубина=184 мм | 50 | ОАО «ФИРМА ИЗОТЕРМ» тел.+7(812)322-88-82 | 0 | https://isoterm.ru/product/napolnye-konvektory/korall-konvektor-dlya-vysokogo-ostekleniya-minimalnaya-vysota/ | 0
Коралл, НКПОН 20-25.270 с алюминиевой решеткой | с алюминиевой решеткой | Коралл | НКПОН 20-25.270 | 350 | 184 | 2700 | напольный | 6198 | 5072 | 4002 | T0 | НКПОН 20-25.270, П, T0 | Медно-алюминиевый конвектор Коралл с алюминиевой решеткой. Напольный. Подключение донное. Правое. Высота=350 мм, длина=2700 мм, глубина=184 мм | 50 | ОАО «ФИРМА ИЗОТЕРМ» тел.+7(812)322-88-82 | 0 | https://isoterm.ru/product/napolnye-konvektory/korall-konvektor-dlya-vysokogo-ostekleniya-minimalnaya-vysota/ | 0
Коралл, НКПОН 20-25.280 с алюминиевой решеткой | с алюминиевой решеткой | Коралл | НКПОН 20-25.280 | 350 | 184 | 2800 | напольный | 6447 | 5277 | 4163 | T0 | НКПОН 20-25.280, П, T0 | Медно-алюминиевый конвектор Коралл с алюминиевой решеткой. Напольный. Подключение донное. Правое. Высота=350 мм, длина=2800 мм, глубина=184 мм | 50 | ОАО «ФИРМА ИЗОТЕРМ» тел.+7(812)322-88-82 | 0 | https://isoterm.ru/product/napolnye-konvektory/korall-konvektor-dlya-vysokogo-ostekleniya-minimalnaya-vysota/ | 0
Коралл, НКПОН 20-25.290 с алюминиевой решеткой | с алюминиевой решеткой | Коралл | НКПОН 20-25.290 | 350 | 184 | 2900 | напольный | 6697 | 5481 | 4324 | T0 | НКПОН 20-25.290, П, T0 | Медно-алюминиевый конвектор Коралл с алюминиевой решеткой. Напольный. Подключение донное. Правое. Высота=350 мм, длина=2900 мм, глубина=184 мм | 50 | ОАО «ФИРМА ИЗОТЕРМ» тел.+7(812)322-88-82 | 0 | https://isoterm.ru/product/napolnye-konvektory/korall-konvektor-dlya-vysokogo-ostekleniya-minimalnaya-vysota/ | 0
Коралл, НКПОН 20-25.300 с алюминиевой решеткой | с алюминиевой решеткой | Коралл | НКПОН 20-25.300 | 350 | 184 | 3000 | напольный | 6947 | 5686 | 4486 | T0 | НКПОН 20-25.300, П, T0 | Медно-алюминиевый конвектор Коралл с алюминиевой решеткой. Напольный. Подключение донное. Правое. Высота=350 мм, длина=3000 мм, глубина=184 мм | 50 | ОАО «ФИРМА ИЗОТЕРМ» тел.+7(812)322-88-82 | 0 | https://isoterm.ru/product/napolnye-konvektory/korall-konvektor-dlya-vysokogo-ostekleniya-minimalnaya-vysota/ | 0
Коралл, НКПОН 05-08.50 со стальной решеткой | со стальной решеткой | Коралл | НКПОН 05-08.50 | 150 | 184 | 500 | напольный | 379 | 310 | 245 | T0 | НКПОН 05-08.50, П, T0 | Медно-алюминиевый конвектор Коралл со стальной решеткой. Напольный. Подключение донное. Правое. Высота=150 мм, длина=500 мм, глубина=184 мм | 50 | ОАО «ФИРМА ИЗОТЕРМ» тел.+7(812)322-88-82 | 0 | https://isoterm.ru/product/napolnye-konvektory/korall-konvektor-dlya-vysokogo-ostekleniya-minimalnaya-vysota/ | 0
Коралл, НКПОН 05-08.60 со стальной решеткой | со стальной решеткой | Коралл | НКПОН 05-08.60 | 150 | 184 | 600 | напольный | 515 | 421 | 332 | T0 | НКПОН 05-08.60, П, T0 | Медно-алюминиевый конвектор Коралл со стальной решеткой. Напольный. Подключение донное. Правое. Высота=150 мм, длина=600 мм, глубина=184 мм | 50 | ОАО «ФИРМА ИЗОТЕРМ» тел.+7(812)322-88-82 | 0 | https://isoterm.ru/product/napolnye-konvektory/korall-konvektor-dlya-vysokogo-ostekleniya-minimalnaya-vysota/ | 0
Коралл, НКПОН 05-08.70 со стальной решеткой | со стальной решеткой | Коралл | НКПОН 05-08.70 | 150 | 184 | 700 | напольный | 650 | 532 | 420 | T0 | НКПОН 05-08.70, П, T0 | Медно-алюминиевый конвектор Коралл со стальной решеткой. Напольный. Подключение донное. Правое. Высота=150 мм, длина=700 мм, глубина=184 мм | 50 | ОАО «ФИРМА ИЗОТЕРМ» тел.+7(812)322-88-82 | 0 | https://isoterm.ru/product/napolnye-konvektory/korall-konvektor-dlya-vysokogo-ostekleniya-minimalnaya-vysota/ | 0
Коралл, НКПОН 05-08.80 со стальной решеткой | со стальной решеткой | Коралл | НКПОН 05-08.80 | 150 | 184 | 800 | напольный | 786 | 643 | 507 | T0 | НКПОН 05-08.80, П, T0 | Медно-алюминиевый конвектор Коралл со стальной решеткой. Напольный. Подключение донное. Правое. Высота=150 мм, длина=800 мм, глубина=184 мм | 50 | ОАО «ФИРМА ИЗОТЕРМ» тел.+7(812)322-88-82 | 0 | https://isoterm.ru/product/napolnye-konvektory/korall-konvektor-dlya-vysokogo-ostekleniya-minimalnaya-vysota/ | 0
Коралл, НКПОН 05-08.90 со стальной решеткой | со стальной решеткой | Коралл | НКПОН 05-08.90 | 150 | 184 | 900 | напольный | 921 | 754 | 595 | T0 | НКПОН 05-08.90, П, T0 | Медно-алюминиевый конвектор Коралл со стальной решеткой. Напольный. Подключение донное. Правое. Высота=150 мм, длина=900 мм, глубина=184 мм | 50 | ОАО «ФИРМА ИЗОТЕРМ» тел.+7(812)322-88-82 | 0 | https://isoterm.ru/product/napolnye-konvektory/korall-konvektor-dlya-vysokogo-ostekleniya-minimalnaya-vysota/ | 0
Коралл, НКПОН 05-08.100 со стальной решеткой | со стальной решеткой | Коралл | НКПОН 05-08.100 | 150 | 184 | 1000 | напольный | 1057 | 865 | 682 | T0 | НКПОН 05-08.100, П, T0 | Медно-алюминиевый конвектор Коралл со стальной решеткой. Напольный. Подключение донное. Правое. Высота=150 мм, длина=1000 мм, глубина=184 мм | 50 | ОАО «ФИРМА ИЗОТЕРМ» тел.+7(812)322-88-82 | 0 | https://isoterm.ru/product/napolnye-konvektory/korall-konvektor-dlya-vysokogo-ostekleniya-minimalnaya-vysota/ | 0
Коралл, НКПОН 05-08.110 со стальной решеткой | со стальной решеткой | Коралл | НКПОН 05-08.110 | 150 | 184 | 1100 | напольный | 1192 | 976 | 770 | T0 | НКПОН 05-08.110, П, T0 | Медно-алюминиевый конвектор Коралл со стальной решеткой. Напольный. Подключение донное. Правое. Высота=150 мм, длина=1100 мм, глубина=184 мм | 50 | ОАО «ФИРМА ИЗОТЕРМ» тел.+7(812)322-88-82 | 0 | https://isoterm.ru/product/napolnye-konvektory/korall-konvektor-dlya-vysokogo-ostekleniya-minimalnaya-vysota/ | 0
Коралл, НКПОН 05-08.120 со стальной решеткой | со стальной решеткой | Коралл | НКПОН 05-08.120 | 150 | 184 | 1200 | напольный | 1328 | 1087 | 857 | T0 | НКПОН 05-08.120, П, T0 | Медно-алюминиевый конвектор Коралл со стальной решеткой. Напольный. Подключение донное. Правое. Высота=150 мм, длина=1200 мм, глубина=184 мм | 50 | ОАО «ФИРМА ИЗОТЕРМ» тел.+7(812)322-88-82 | 0 | https://isoterm.ru/product/napolnye-konvektory/korall-konvektor-dlya-vysokogo-ostekleniya-minimalnaya-vysota/ | 0
Коралл, НКПОН 05-08.130 со стальной решеткой | со стальной решеткой | Коралл | НКПОН 05-08.130 | 150 | 184 | 1300 | напольный | 1463 | 1198 | 945 | T0 | НКПОН 05-08.130, П, T0 | Медно-алюминиевый конвектор Коралл со стальной решеткой. Напольный. Подключение донное. Правое. Высота=150 мм, длина=1300 мм, глубина=184 мм | 50 | ОАО «ФИРМА ИЗОТЕРМ» тел.+7(812)322-88-82 | 0 | https://isoterm.ru/product/napolnye-konvektory/korall-konvektor-dlya-vysokogo-ostekleniya-minimalnaya-vysota/ | 0
Коралл, НКПОН 05-08.140 со стальной решеткой | со стальной решеткой | Коралл | НКПОН 05-08.140 | 150 | 184 | 1400 | напольный | 1599 | 1308 | 1032 | T0 | НКПОН 05-08.140, П, T0 | Медно-алюминиевый конвектор Коралл со стальной решеткой. Напольный. Подключение донное. Правое. Высота=150 мм, длина=1400 мм, глубина=184 мм | 50 | ОАО «ФИРМА ИЗОТЕРМ» тел.+7(812)322-88-82 | 0 | https://isoterm.ru/product/napolnye-konvektory/korall-konvektor-dlya-vysokogo-ostekleniya-minimalnaya-vysota/ | 0
Коралл, НКПОН 05-08.150 со стальной решеткой | со стальной решеткой | Коралл | НКПОН 05-08.150 | 150 | 184 | 1500 | напольный | 1734 | 1419 | 1120 | T0 | НКПОН 05-08.150, П, T0 | Медно-алюминиевый конвектор Коралл со стальной решеткой. Напольный. Подключение донное. Правое. Высота=150 мм, длина=1500 мм, глубина=184 мм | 50 | ОАО «ФИРМА ИЗОТЕРМ» тел.+7(812)322-88-82 | 0 | https://isoterm.ru/product/napolnye-konvektory/korall-konvektor-dlya-vysokogo-ostekleniya-minimalnaya-vysota/ | 0
Коралл, НКПОН 05-08.160 со стальной решеткой | со стальной решеткой | Коралл | НКПОН 05-08.160 | 150 | 184 | 1600 | напольный | 1870 | 1530 | 1207 | T0 | НКПОН 05-08.160, П, T0 | Медно-алюминиевый конвектор Коралл со стальной решеткой. Напольный. Подключение донное. Правое. Высота=150 мм, длина=1600 мм, глубина=184 мм | 50 | ОАО «ФИРМА ИЗОТЕРМ» тел.+7(812)322-88-82 | 0 | https://isoterm.ru/product/napolnye-konvektory/korall-konvektor-dlya-vysokogo-ostekleniya-minimalnaya-vysota/ | 0
Коралл, НКПОН 05-08.170 со стальной решеткой | со стальной решеткой | Коралл | НКПОН 05-08.170 | 150 | 184 | 1700 | напольный | 2005 | 1641 | 1295 | T0 | НКПОН 05-08.170, П, T0 | Медно-алюминиевый конвектор Коралл со стальной решеткой. Напольный. Подключение донное. Правое. Высота=150 мм, длина=1700 мм, глубина=184 мм | 50 | ОАО «ФИРМА ИЗОТЕРМ» тел.+7(812)322-88-82 | 0 | https://isoterm.ru/product/napolnye-konvektory/korall-konvektor-dlya-vysokogo-ostekleniya-minimalnaya-vysota/ | 0
Коралл, НКПОН 05-08.180 со стальной решеткой | со стальной решеткой | Коралл | НКПОН 05-08.180 | 150 | 184 | 1800 | напольный | 2141 | 1752 | 1382 | T0 | НКПОН 05-08.180, П, T0 | Медно-алюминиевый конвектор Коралл со стальной решеткой. Напольный. Подключение донное. Правое. Высота=150 мм, длина=1800 мм, глубина=184 мм | 50 | ОАО «ФИРМА ИЗОТЕРМ» тел.+7(812)322-88-82 | 0 | https://isoterm.ru/product/napolnye-konvektory/korall-konvektor-dlya-vysokogo-ostekleniya-minimalnaya-vysota/ | 0
Коралл, НКПОН 05-08.190 со стальной решеткой | со стальной решеткой | Коралл | НКПОН 05-08.190 | 150 | 184 | 1900 | напольный | 2276 | 1863 | 1470 | T0 | НКПОН 05-08.190, П, T0 | Медно-алюминиевый конвектор Коралл со стальной решеткой. Напольный. Подключение донное. Правое. Высота=150 мм, длина=1900 мм, глубина=184 мм | 50 | ОАО «ФИРМА ИЗОТЕРМ» тел.+7(812)322-88-82 | 0 | https://isoterm.ru/product/napolnye-konvektory/korall-konvektor-dlya-vysokogo-ostekleniya-minimalnaya-vysota/ | 0
Коралл, НКПОН 05-08.200 со стальной решеткой | со стальной решеткой | Коралл | НКПОН 05-08.200 | 150 | 184 | 2000 | напольный | 2412 | 1974 | 1557 | T0 | НКПОН 05-08.200, П, T0 | Медно-алюминиевый конвектор Коралл со стальной решеткой. Напольный. Подключение донное. Правое. Высота=150 мм, длина=2000 мм, глубина=184 мм | 50 | ОАО «ФИРМА ИЗОТЕРМ» тел.+7(812)322-88-82 | 0 | https://isoterm.ru/product/napolnye-konvektory/korall-konvektor-dlya-vysokogo-ostekleniya-minimalnaya-vysota/ | 0
Коралл, НКПОН 05-08.210 со стальной решеткой | со стальной решеткой | Коралл | НКПОН 05-08.210 | 150 | 184 | 2100 | напольный | 2547 | 2085 | 1645 | T0 | НКПОН 05-08.210, П, T0 | Медно-алюминиевый конвектор Коралл со стальной решеткой. Напольный. Подключение донное. Правое. Высота=150 мм, длина=2100 мм, глубина=184 мм | 50 | ОАО «ФИРМА ИЗОТЕРМ» тел.+7(812)322-88-82 | 0 | https://isoterm.ru/product/napolnye-konvektory/korall-konvektor-dlya-vysokogo-ostekleniya-minimalnaya-vysota/ | 0
Коралл, НКПОН 05-08.220 со стальной решеткой | со стальной решеткой | Коралл | НКПОН 05-08.220 | 150 | 184 | 2200 | напольный | 2683 | 2196 | 1732 | T0 | НКПОН 05-08.220, П, T0 | Медно-алюминиевый конвектор Коралл со стальной решеткой. Напольный. Подключение донное. Правое. Высота=150 мм, длина=2200 мм, глубина=184 мм | 50 | ОАО «ФИРМА ИЗОТЕРМ» тел.+7(812)322-88-82 | 0 | https://isoterm.ru/product/napolnye-konvektory/korall-konvektor-dlya-vysokogo-ostekleniya-minimalnaya-vysota/ | 0
Коралл, НКПОН 05-08.230 со стальной решеткой | со стальной решеткой | Коралл | НКПОН 05-08.230 | 150 | 184 | 2300 | напольный | 2818 | 2306 | 1820 | T0 | НКПОН 05-08.230, П, T0 | Медно-алюминиевый конвектор Коралл со стальной решеткой. Напольный. Подключение донное. Правое. Высота=150 мм, длина=2300 мм, глубина=184 мм | 50 | ОАО «ФИРМА ИЗОТЕРМ» тел.+7(812)322-88-82 | 0 | https://isoterm.ru/product/napolnye-konvektory/korall-konvektor-dlya-vysokogo-ostekleniya-minimalnaya-vysota/ | 0
Коралл, НКПОН 05-08.240 со стальной решеткой | со стальной решеткой | Коралл | НКПОН 05-08.240 | 150 | 184 | 2400 | напольный | 2954 | 2417 | 1907 | T0 | НКПОН 05-08.240, П, T0 | Медно-алюминиевый конвектор Коралл со стальной решеткой. Напольный. Подключение донное. Правое. Высота=150 мм, длина=2400 мм, глубина=184 мм | 50 | ОАО «ФИРМА ИЗОТЕРМ» тел.+7(812)322-88-82 | 0 | https://isoterm.ru/product/napolnye-konvektory/korall-konvektor-dlya-vysokogo-ostekleniya-minimalnaya-vysota/ | 0
Коралл, НКПОН 05-08.250 со стальной решеткой | со стальной решеткой | Коралл | НКПОН 05-08.250 | 150 | 184 | 2500 | напольный | 3089 | 2528 | 1995 | T0 | НКПОН 05-08.250, П, T0 | Медно-алюминиевый конвектор Коралл со стальной решеткой. Напольный. Подключение донное. Правое. Высота=150 мм, длина=2500 мм, глубина=184 мм | 50 | ОАО «ФИРМА ИЗОТЕРМ» тел.+7(812)322-88-82 | 0 | https://isoterm.ru/product/napolnye-konvektory/korall-konvektor-dlya-vysokogo-ostekleniya-minimalnaya-vysota/ | 0
Коралл, НКПОН 05-08.260 со стальной решеткой | со стальной решеткой | Коралл | НКПОН 05-08.260 | 150 | 184 | 2600 | напольный | 3225 | 2639 | 2082 | T0 | НКПОН 05-08.260, П, T0 | Медно-алюминиевый конвектор Коралл со стальной решеткой. Напольный. Подключение донное. Правое. Высота=150 мм, длина=2600 мм, глубина=184 мм | 50 | ОАО «ФИРМА ИЗОТЕРМ» тел.+7(812)322-88-82 | 0 | https://isoterm.ru/product/napolnye-konvektory/korall-konvektor-dlya-vysokogo-ostekleniya-minimalnaya-vysota/ | 0
Коралл, НКПОН 05-08.270 со стальной решеткой | со стальной решеткой | Коралл | НКПОН 05-08.270 | 150 | 184 | 2700 | напольный | 3360 | 2750 | 2170 | T0 | НКПОН 05-08.270, П, T0 | Медно-алюминиевый конвектор Коралл со стальной решеткой. Напольный. Подключение донное. Правое. Высота=150 мм, длина=2700 мм, глубина=184 мм | 50 | ОАО «ФИРМА ИЗОТЕРМ» тел.+7(812)322-88-82 | 0 | https://isoterm.ru/product/napolnye-konvektory/korall-konvektor-dlya-vysokogo-ostekleniya-minimalnaya-vysota/ | 0
Коралл, НКПОН 05-08.280 со стальной решеткой | со стальной решеткой | Коралл | НКПОН 05-08.280 | 150 | 184 | 2800 | напольный | 3496 | 2861 | 2257 | T0 | НКПОН 05-08.280, П, T0 | Медно-алюминиевый конвектор Коралл со стальной решеткой. Напольный. Подключение донное. Правое. Высота=150 мм, длина=2800 мм, глубина=184 мм | 50 | ОАО «ФИРМА ИЗОТЕРМ» тел.+7(812)322-88-82 | 0 | https://isoterm.ru/product/napolnye-konvektory/korall-konvektor-dlya-vysokogo-ostekleniya-minimalnaya-vysota/ | 0
Коралл, НКПОН 05-08.290 со стальной решеткой | со стальной решеткой | Коралл | НКПОН 05-08.290 | 150 | 184 | 2900 | напольный | 3631 | 2972 | 2345 | T0 | НКПОН 05-08.290, П, T0 | Медно-алюминиевый конвектор Коралл со стальной решеткой. Напольный. Подключение донное. Правое. Высота=150 мм, длина=2900 мм, глубина=184 мм | 50 | ОАО «ФИРМА ИЗОТЕРМ» тел.+7(812)322-88-82 | 0 | https://isoterm.ru/product/napolnye-konvektory/korall-konvektor-dlya-vysokogo-ostekleniya-minimalnaya-vysota/ | 0
Коралл, НКПОН 05-08.300 со стальной решеткой | со стальной решеткой | Коралл | НКПОН 05-08.300 | 150 | 184 | 3000 | напольный | 3767 | 3083 | 2432 | T0 | НКПОН 05-08.300, П, T0 | Медно-алюминиевый конвектор Коралл со стальной решеткой. Напольный. Подключение донное. Правое. Высота=150 мм, длина=3000 мм, глубина=184 мм | 50 | ОАО «ФИРМА ИЗОТЕРМ» тел.+7(812)322-88-82 | 0 | https://isoterm.ru/product/napolnye-konvektory/korall-konvektor-dlya-vysokogo-ostekleniya-minimalnaya-vysota/ | 0
Коралл, НКПОН 05-10.50 со стальной решеткой | со стальной решеткой | Коралл | НКПОН 05-10.50 | 200 | 184 | 500 | напольный | 446 | 365 | 288 | T0 | НКПОН 05-10.50, П, T0 | Медно-алюминиевый конвектор Коралл со стальной решеткой. Напольный. Подключение донное. Правое. Высота=200 мм, длина=500 мм, глубина=184 мм | 50 | ОАО «ФИРМА ИЗОТЕРМ» тел.+7(812)322-88-82 | 0 | https://isoterm.ru/product/napolnye-konvektory/korall-konvektor-dlya-vysokogo-ostekleniya-minimalnaya-vysota/ | 0
Коралл, НКПОН 05-10.60 со стальной решеткой | со стальной решеткой | Коралл | НКПОН 05-10.60 | 200 | 184 | 600 | напольный | 606 | 496 | 391 | T0 | НКПОН 05-10.60, П, T0 | Медно-алюминиевый конвектор Коралл со стальной решеткой. Напольный. Подключение донное. Правое. Высота=200 мм, длина=600 мм, глубина=184 мм | 50 | ОАО «ФИРМА ИЗОТЕРМ» тел.+7(812)322-88-82 | 0 | https://isoterm.ru/product/napolnye-konvektory/korall-konvektor-dlya-vysokogo-ostekleniya-minimalnaya-vysota/ | 0
Коралл, НКПОН 05-10.70 со стальной решеткой | со стальной решеткой | Коралл | НКПОН 05-10.70 | 200 | 184 | 700 | напольный | 765 | 626 | 494 | T0 | НКПОН 05-10.70, П, T0 | Медно-алюминиевый конвектор Коралл со стальной решеткой. Напольный. Подключение донное. Правое. Высота=200 мм, длина=700 мм, глубина=184 мм | 50 | ОАО «ФИРМА ИЗОТЕРМ» тел.+7(812)322-88-82 | 0 | https://isoterm.ru/product/napolnye-konvektory/korall-konvektor-dlya-vysokogo-ostekleniya-minimalnaya-vysota/ | 0
Коралл, НКПОН 05-10.80 со стальной решеткой | со стальной решеткой | Коралл | НКПОН 05-10.80 | 200 | 184 | 800 | напольный | 925 | 757 | 597 | T0 | НКПОН 05-10.80, П, T0 | Медно-алюминиевый конвектор Коралл со стальной решеткой. Напольный. Подключение донное. Правое. Высота=200 мм, длина=800 мм, глубина=184 мм | 50 | ОАО «ФИРМА ИЗОТЕРМ» тел.+7(812)322-88-82 | 0 | https://isoterm.ru/product/napolnye-konvektory/korall-konvektor-dlya-vysokogo-ostekleniya-minimalnaya-vysota/ | 0
Коралл, НКПОН 05-10.90 со стальной решеткой | со стальной решеткой | Коралл | НКПОН 05-10.90 | 200 | 184 | 900 | напольный | 1084 | 887 | 700 | T0 | НКПОН 05-10.90, П, T0 | Медно-алюминиевый конвектор Коралл со стальной решеткой. Напольный. Подключение донное. Правое. Высота=200 мм, длина=900 мм, глубина=184 мм | 50 | ОАО «ФИРМА ИЗОТЕРМ» тел.+7(812)322-88-82 | 0 | https://isoterm.ru/product/napolnye-konvektory/korall-konvektor-dlya-vysokogo-ostekleniya-minimalnaya-vysota/ | 0
Коралл, НКПОН 05-10.100 со стальной решеткой | со стальной решеткой | Коралл | НКПОН 05-10.100 | 200 | 184 | 1000 | напольный | 1243 | 1018 | 803 | T0 | НКПОН 05-10.100, П, T0 | Медно-алюминиевый конвектор Коралл со стальной решеткой. Напольный. Подключение донное. Правое. Высота=200 мм, длина=1000 мм, глубина=184 мм | 50 | ОАО «ФИРМА ИЗОТЕРМ» тел.+7(812)322-88-82 | 0 | https://isoterm.ru/product/napolnye-konvektory/korall-konvektor-dlya-vysokogo-ostekleniya-minimalnaya-vysota/ | 0
Коралл, НКПОН 05-10.110 со стальной решеткой | со стальной решеткой | Коралл | НКПОН 05-10.110 | 200 | 184 | 1100 | напольный | 1403 | 1148 | 906 | T0 | НКПОН 05-10.110, П, T0 | Медно-алюминиевый конвектор Коралл со стальной решеткой. Напольный. Подключение донное. Правое. Высота=200 мм, длина=1100 мм, глубина=184 мм | 50 | ОАО «ФИРМА ИЗОТЕРМ» тел.+7(812)322-88-82 | 0 | https://isoterm.ru/product/napolnye-konvektory/korall-konvektor-dlya-vysokogo-ostekleniya-minimalnaya-vysota/ | 0
Коралл, НКПОН 05-10.120 со стальной решеткой | со стальной решеткой | Коралл | НКПОН 05-10.120 | 200 | 184 | 1200 | напольный | 1562 | 1278 | 1009 | T0 | НКПОН 05-10.120, П, T0 | Медно-алюминиевый конвектор Коралл со стальной решеткой. Напольный. Подключение донное. Правое. Высота=200 мм, длина=1200 мм, глубина=184 мм | 50 | ОАО «ФИРМА ИЗОТЕРМ» тел.+7(812)322-88-82 | 0 | https://isoterm.ru/product/napolnye-konvektory/korall-konvektor-dlya-vysokogo-ostekleniya-minimalnaya-vysota/ | 0
Коралл, НКПОН 05-10.130 со стальной решеткой | со стальной решеткой | Коралл | НКПОН 05-10.130 | 200 | 184 | 1300 | напольный | 1722 | 1409 | 1112 | T0 | НКПОН 05-10.130, П, T0 | Медно-алюминиевый конвектор Коралл со стальной решеткой. Напольный. Подключение донное. Правое. Высота=200 мм, длина=1300 мм, глубина=184 мм | 50 | ОАО «ФИРМА ИЗОТЕРМ» тел.+7(812)322-88-82 | 0 | https://isoterm.ru/product/napolnye-konvektory/korall-konvektor-dlya-vysokogo-ostekleniya-minimalnaya-vysota/ | 0
Коралл, НКПОН 05-10.140 со стальной решеткой | со стальной решеткой | Коралл | НКПОН 05-10.140 | 200 | 184 | 1400 | напольный | 1881 | 1539 | 1215 | T0 | НКПОН 05-10.140, П, T0 | Медно-алюминиевый конвектор Коралл со стальной решеткой. Напольный. Подключение донное. Правое. Высота=200 мм, длина=1400 мм, глубина=184 мм | 50 | ОАО «ФИРМА ИЗОТЕРМ» тел.+7(812)322-88-82 | 0 | https://isoterm.ru/product/napolnye-konvektory/korall-konvektor-dlya-vysokogo-ostekleniya-minimalnaya-vysota/ | 0
Коралл, НКПОН 05-10.150 со стальной решеткой | со стальной решеткой | Коралл | НКПОН 05-10.150 | 200 | 184 | 1500 | напольный | 2040 | 1670 | 1317 | T0 | НКПОН 05-10.150, П, T0 | Медно-алюминиевый конвектор Коралл со стальной решеткой. Напольный. Подключение донное. Правое. Высота=200 мм, длина=1500 мм, глубина=184 мм | 50 | ОАО «ФИРМА ИЗОТЕРМ» тел.+7(812)322-88-82 | 0 | https://isoterm.ru/product/napolnye-konvektory/korall-konvektor-dlya-vysokogo-ostekleniya-minimalnaya-vysota/ | 0
Коралл, НКПОН 05-10.160 со стальной решеткой | со стальной решеткой | Коралл | НКПОН 05-10.160 | 200 | 184 | 1600 | напольный | 2200 | 1800 | 1420 | T0 | НКПОН 05-10.160, П, T0 | Медно-алюминиевый конвектор Коралл со стальной решеткой. Напольный. Подключение донное. Правое. Высота=200 мм, длина=1600 мм, глубина=184 мм | 50 | ОАО «ФИРМА ИЗОТЕРМ» тел.+7(812)322-88-82 | 0 | https://isoterm.ru/product/napolnye-konvektory/korall-konvektor-dlya-vysokogo-ostekleniya-minimalnaya-vysota/ | 0
Коралл, НКПОН 05-10.170 со стальной решеткой | со стальной решеткой | Коралл | НКПОН 05-10.170 | 200 | 184 | 1700 | напольный | 2359 | 1931 | 1523 | T0 | НКПОН 05-10.170, П, T0 | Медно-алюминиевый конвектор Коралл со стальной решеткой. Напольный. Подключение донное. Правое. Высота=200 мм, длина=1700 мм, глубина=184 мм | 50 | ОАО «ФИРМА ИЗОТЕРМ» тел.+7(812)322-88-82 | 0 | https://isoterm.ru/product/napolnye-konvektory/korall-konvektor-dlya-vysokogo-ostekleniya-minimalnaya-vysota/ | 0
Коралл, НКПОН 05-10.180 со стальной решеткой | со стальной решеткой | Коралл | НКПОН 05-10.180 | 200 | 184 | 1800 | напольный | 2519 | 2061 | 1626 | T0 | НКПОН 05-10.180, П, T0 | Медно-алюминиевый конвектор Коралл со стальной решеткой. Напольный. Подключение донное. Правое. Высота=200 мм, длина=1800 мм, глубина=184 мм | 50 | ОАО «ФИРМА ИЗОТЕРМ» тел.+7(812)322-88-82 | 0 | https://isoterm.ru/product/napolnye-konvektory/korall-konvektor-dlya-vysokogo-ostekleniya-minimalnaya-vysota/ | 0
Коралл, НКПОН 05-10.190 со стальной решеткой | со стальной решеткой | Коралл | НКПОН 05-10.190 | 200 | 184 | 1900 | напольный | 2678 | 2192 | 1729 | T0 | НКПОН 05-10.190, П, T0 | Медно-алюминиевый конвектор Коралл со стальной решеткой. Напольный. Подключение донное. Правое. Высота=200 мм, длина=1900 мм, глубина=184 мм | 50 | ОАО «ФИРМА ИЗОТЕРМ» тел.+7(812)322-88-82 | 0 | https://isoterm.ru/product/napolnye-konvektory/korall-konvektor-dlya-vysokogo-ostekleniya-minimalnaya-vysota/ | 0
Коралл, НКПОН 05-10.200 со стальной решеткой | со стальной решеткой | Коралл | НКПОН 05-10.200 | 200 | 184 | 2000 | напольный | 2837 | 2322 | 1832 | T0 | НКПОН 05-10.200, П, T0 | Медно-алюминиевый конвектор Коралл со стальной решеткой. Напольный. Подключение донное. Правое. Высота=200 мм, длина=2000 мм, глубина=184 мм | 50 | ОАО «ФИРМА ИЗОТЕРМ» тел.+7(812)322-88-82 | 0 | https://isoterm.ru/product/napolnye-konvektory/korall-konvektor-dlya-vysokogo-ostekleniya-minimalnaya-vysota/ | 0
Коралл, НКПОН 05-10.210 со стальной решеткой | со стальной решеткой | Коралл | НКПОН 05-10.210 | 200 | 184 | 2100 | напольный | 2997 | 2453 | 1935 | T0 | НКПОН 05-10.210, П, T0 | Медно-алюминиевый конвектор Коралл со стальной решеткой. Напольный. Подключение донное. Правое. Высота=200 мм, длина=2100 мм, глубина=184 мм | 50 | ОАО «ФИРМА ИЗОТЕРМ» тел.+7(812)322-88-82 | 0 | https://isoterm.ru/product/napolnye-konvektory/korall-konvektor-dlya-vysokogo-ostekleniya-minimalnaya-vysota/ | 0
Коралл, НКПОН 05-10.220 со стальной решеткой | со стальной решеткой | Коралл | НКПОН 05-10.220 | 200 | 184 | 2200 | напольный | 3156 | 2583 | 2038 | T0 | НКПОН 05-10.220, П, T0 | Медно-алюминиевый конвектор Коралл со стальной решеткой. Напольный. Подключение донное. Правое. Высота=200 мм, длина=2200 мм, глубина=184 мм | 50 | ОАО «ФИРМА ИЗОТЕРМ» тел.+7(812)322-88-82 | 0 | https://isoterm.ru/product/napolnye-konvektory/korall-konvektor-dlya-vysokogo-ostekleniya-minimalnaya-vysota/ | 0
Коралл, НКПОН 05-10.230 со стальной решеткой | со стальной решеткой | Коралл | НКПОН 05-10.230 | 200 | 184 | 2300 | напольный | 3316 | 2713 | 2141 | T0 | НКПОН 05-10.230, П, T0 | Медно-алюминиевый конвектор Коралл со стальной решеткой. Напольный. Подключение донное. Правое. Высота=200 мм, длина=2300 мм, глубина=184 мм | 50 | ОАО «ФИРМА ИЗОТЕРМ» тел.+7(812)322-88-82 | 0 | https://isoterm.ru/product/napolnye-konvektory/korall-konvektor-dlya-vysokogo-ostekleniya-minimalnaya-vysota/ | 0
Коралл, НКПОН 05-10.240 со стальной решеткой | со стальной решеткой | Коралл | НКПОН 05-10.240 | 200 | 184 | 2400 | напольный | 3475 | 2844 | 2244 | T0 | НКПОН 05-10.240, П, T0 | Медно-алюминиевый конвектор Коралл со стальной решеткой. Напольный. Подключение донное. Правое. Высота=200 мм, длина=2400 мм, глубина=184 мм | 50 | ОАО «ФИРМА ИЗОТЕРМ» тел.+7(812)322-88-82 | 0 | https://isoterm.ru/product/napolnye-konvektory/korall-konvektor-dlya-vysokogo-ostekleniya-minimalnaya-vysota/ | 0
Коралл, НКПОН 05-10.250 со стальной решеткой | со стальной решеткой | Коралл | НКПОН 05-10.250 | 200 | 184 | 2500 | напольный | 3634 | 2974 | 2347 | T0 | НКПОН 05-10.250, П, T0 | Медно-алюминиевый конвектор Коралл со стальной решеткой. Напольный. Подключение донное. Правое. Высота=200 мм, длина=2500 мм, глубина=184 мм | 50 | ОАО «ФИРМА ИЗОТЕРМ» тел.+7(812)322-88-82 | 0 | https://isoterm.ru/product/napolnye-konvektory/korall-konvektor-dlya-vysokogo-ostekleniya-minimalnaya-vysota/ | 0
Коралл, НКПОН 05-10.260 со стальной решеткой | со стальной решеткой | Коралл | НКПОН 05-10.260 | 200 | 184 | 2600 | напольный | 3794 | 3105 | 2450 | T0 | НКПОН 05-10.260, П, T0 | Медно-алюминиевый конвектор Коралл со стальной решеткой. Напольный. Подключение донное. Правое. Высота=200 мм, длина=2600 мм, глубина=184 мм | 50 | ОАО «ФИРМА ИЗОТЕРМ» тел.+7(812)322-88-82 | 0 | https://isoterm.ru/product/napolnye-konvektory/korall-konvektor-dlya-vysokogo-ostekleniya-minimalnaya-vysota/ | 0
Коралл, НКПОН 05-10.270 со стальной решеткой | со стальной решеткой | Коралл | НКПОН 05-10.270 | 200 | 184 | 2700 | напольный | 3953 | 3235 | 2553 | T0 | НКПОН 05-10.270, П, T0 | Медно-алюминиевый конвектор Коралл со стальной решеткой. Напольный. Подключение донное. Правое. Высота=200 мм, длина=2700 мм, глубина=184 мм | 50 | ОАО «ФИРМА ИЗОТЕРМ» тел.+7(812)322-88-82 | 0 | https://isoterm.ru/product/napolnye-konvektory/korall-konvektor-dlya-vysokogo-ostekleniya-minimalnaya-vysota/ | 0
Коралл, НКПОН 05-10.280 со стальной решеткой | со стальной решеткой | Коралл | НКПОН 05-10.280 | 200 | 184 | 2800 | напольный | 4113 | 3366 | 2655 | T0 | НКПОН 05-10.280, П, T0 | Медно-алюминиевый конвектор Коралл со стальной решеткой. Напольный. Подключение донное. Правое. Высота=200 мм, длина=2800 мм, глубина=184 мм | 50 | ОАО «ФИРМА ИЗОТЕРМ» тел.+7(812)322-88-82 | 0 | https://isoterm.ru/product/napolnye-konvektory/korall-konvektor-dlya-vysokogo-ostekleniya-minimalnaya-vysota/ | 0
Коралл, НКПОН 05-10.290 со стальной решеткой | со стальной решеткой | Коралл | НКПОН 05-10.290 | 200 | 184 | 2900 | напольный | 4272 | 3496 | 2758 | T0 | НКПОН 05-10.290, П, T0 | Медно-алюминиевый конвектор Коралл со стальной решеткой. Напольный. Подключение донное. Правое. Высота=200 мм, длина=2900 мм, глубина=184 мм | 50 | ОАО «ФИРМА ИЗОТЕРМ» тел.+7(812)322-88-82 | 0 | https://isoterm.ru/product/napolnye-konvektory/korall-konvektor-dlya-vysokogo-ostekleniya-minimalnaya-vysota/ | 0
Коралл, НКПОН 05-10.300 со стальной решеткой | со стальной решеткой | Коралл | НКПОН 05-10.300 | 200 | 184 | 3000 | напольный | 4431 | 3627 | 2861 | T0 | НКПОН 05-10.300, П, T0 | Медно-алюминиевый конвектор Коралл со стальной решеткой. Напольный. Подключение донное. Правое. Высота=200 мм, длина=3000 мм, глубина=184 мм | 50 | ОАО «ФИРМА ИЗОТЕРМ» тел.+7(812)322-88-82 | 0 | https://isoterm.ru/product/napolnye-konvektory/korall-konvektor-dlya-vysokogo-ostekleniya-minimalnaya-vysota/ | 0
Коралл, НКПОН 10-15.50 со стальной решеткой | со стальной решеткой | Коралл | НКПОН 10-15.50 | 250 | 184 | 500 | напольный | 537 | 440 | 347 | T0 | НКПОН 10-15.50, П, T0 | Медно-алюминиевый конвектор Коралл со стальной решеткой. Напольный. Подключение донное. Правое. Высота=250 мм, длина=500 мм, глубина=184 мм | 50 | ОАО «ФИРМА ИЗОТЕРМ» тел.+7(812)322-88-82 | 0 | https://isoterm.ru/product/napolnye-konvektory/korall-konvektor-dlya-vysokogo-ostekleniya-minimalnaya-vysota/ | 0
Коралл, НКПОН 10-15.60 со стальной решеткой | со стальной решеткой | Коралл | НКПОН 10-15.60 | 250 | 184 | 600 | напольный | 729 | 596 | 471 | T0 | НКПОН 10-15.60, П, T0 | Медно-алюминиевый конвектор Коралл со стальной решеткой. Напольный. Подключение донное. Правое. Высота=250 мм, длина=600 мм, глубина=184 мм | 50 | ОАО «ФИРМА ИЗОТЕРМ» тел.+7(812)322-88-82 | 0 | https://isoterm.ru/product/napolnye-konvektory/korall-konvektor-dlya-vysokogo-ostekleniya-minimalnaya-vysota/ | 0
Коралл, НКПОН 10-15.70 со стальной решеткой | со стальной решеткой | Коралл | НКПОН 10-15.70 | 250 | 184 | 700 | напольный | 921 | 753 | 594 | T0 | НКПОН 10-15.70, П, T0 | Медно-алюминиевый конвектор Коралл со стальной решеткой. Напольный. Подключение донное. Правое. Высота=250 мм, длина=700 мм, глубина=184 мм | 50 | ОАО «ФИРМА ИЗОТЕРМ» тел.+7(812)322-88-82 | 0 | https://isoterm.ru/product/napolnye-konvektory/korall-konvektor-dlya-vysokogo-ostekleniya-minimalnaya-vysota/ | 0
Коралл, НКПОН 10-15.80 со стальной решеткой | со стальной решеткой | Коралл | НКПОН 10-15.80 | 250 | 184 | 800 | напольный | 1112 | 910 | 718 | T0 | НКПОН 10-15.80, П, T0 | Медно-алюминиевый конвектор Коралл со стальной решеткой. Напольный. Подключение донное. Правое. Высота=250 мм, длина=800 мм, глубина=184 мм | 50 | ОАО «ФИРМА ИЗОТЕРМ» тел.+7(812)322-88-82 | 0 | https://isoterm.ru/product/napolnye-konvektory/korall-konvektor-dlya-vysokogo-ostekleniya-minimalnaya-vysota/ | 0
Коралл, НКПОН 10-15.90 со стальной решеткой | со стальной решеткой | Коралл | НКПОН 10-15.90 | 250 | 184 | 900 | напольный | 1304 | 1067 | 842 | T0 | НКПОН 10-15.90, П, T0 | Медно-алюминиевый конвектор Коралл со стальной решеткой. Напольный. Подключение донное. Правое. Высота=250 мм, длина=900 мм, глубина=184 мм | 50 | ОАО «ФИРМА ИЗОТЕРМ» тел.+7(812)322-88-82 | 0 | https://isoterm.ru/product/napolnye-konvektory/korall-konvektor-dlya-vysokogo-ostekleniya-minimalnaya-vysota/ | 0
Коралл, НКПОН 10-15.100 со стальной решеткой | со стальной решеткой | Коралл | НКПОН 10-15.100 | 250 | 184 | 1000 | напольный | 1496 | 1224 | 966 | T0 | НКПОН 10-15.100, П, T0 | Медно-алюминиевый конвектор Коралл со стальной решеткой. Напольный. Подключение донное. Правое. Высота=250 мм, длина=1000 мм, глубина=184 мм | 50 | ОАО «ФИРМА ИЗОТЕРМ» тел.+7(812)322-88-82 | 0 | https://isoterm.ru/product/napolnye-konvektory/korall-konvektor-dlya-vysokogo-ostekleniya-minimalnaya-vysota/ | 0
Коралл, НКПОН 10-15.110 со стальной решеткой | со стальной решеткой | Коралл | НКПОН 10-15.110 | 250 | 184 | 1100 | напольный | 1688 | 1381 | 1090 | T0 | НКПОН 10-15.110, П, T0 | Медно-алюминиевый конвектор Коралл со стальной решеткой. Напольный. Подключение донное. Правое. Высота=250 мм, длина=1100 мм, глубина=184 мм | 50 | ОАО «ФИРМА ИЗОТЕРМ» тел.+7(812)322-88-82 | 0 | https://isoterm.ru/product/napolnye-konvektory/korall-konvektor-dlya-vysokogo-ostekleniya-minimalnaya-vysota/ | 0
Коралл, НКПОН 10-15.120 со стальной решеткой | со стальной решеткой | Коралл | НКПОН 10-15.120 | 250 | 184 | 1250 | напольный | 1880 | 1538 | 1214 | T0 | НКПОН 10-15.120, П, T0 | Медно-алюминиевый конвектор Коралл со стальной решеткой. Напольный. Подключение донное. Правое. Высота=250 мм, длина=1250 мм, глубина=184 мм | 50 | ОАО «ФИРМА ИЗОТЕРМ» тел.+7(812)322-88-82 | 0 | https://isoterm.ru/product/napolnye-konvektory/korall-konvektor-dlya-vysokogo-ostekleniya-minimalnaya-vysota/ | 0
Коралл, НКПОН 10-15.130 со стальной решеткой | со стальной решеткой | Коралл | НКПОН 10-15.130 | 250 | 184 | 1300 | напольный | 2071 | 1695 | 1338 | T0 | НКПОН 10-15.130, П, T0 | Медно-алюминиевый конвектор Коралл со стальной решеткой. Напольный. Подключение донное. Правое. Высота=250 мм, длина=1300 мм, глубина=184 мм | 50 | ОАО «ФИРМА ИЗОТЕРМ» тел.+7(812)322-88-82 | 0 | https://isoterm.ru/product/napolnye-konvektory/korall-konvektor-dlya-vysokogo-ostekleniya-minimalnaya-vysota/ | 0
Коралл, НКПОН 10-15.140 со стальной решеткой | со стальной решеткой | Коралл | НКПОН 10-15.140 | 250 | 184 | 1400 | напольный | 2263 | 1852 | 1461 | T0 | НКПОН 10-15.140, П, T0 | Медно-алюминиевый конвектор Коралл со стальной решеткой. Напольный. Подключение донное. Правое. Высота=250 мм, длина=1400 мм, глубина=184 мм | 50 | ОАО «ФИРМА ИЗОТЕРМ» тел.+7(812)322-88-82 | 0 | https://isoterm.ru/product/napolnye-konvektory/korall-konvektor-dlya-vysokogo-ostekleniya-minimalnaya-vysota/ | 0
Коралл, НКПОН 10-15.150 со стальной решеткой | со стальной решеткой | Коралл | НКПОН 10-15.150 | 250 | 184 | 1500 | напольный | 2455 | 2009 | 1585 | T0 | НКПОН 10-15.150, П, T0 | Медно-алюминиевый конвектор Коралл со стальной решеткой. Напольный. Подключение донное. Правое. Высота=250 мм, длина=1500 мм, глубина=184 мм | 50 | ОАО «ФИРМА ИЗОТЕРМ» тел.+7(812)322-88-82 | 0 | https://isoterm.ru/product/napolnye-konvektory/korall-konvektor-dlya-vysokogo-ostekleniya-minimalnaya-vysota/ | 0
Коралл, НКПОН 10-15.160 со стальной решеткой | со стальной решеткой | Коралл | НКПОН 10-15.160 | 250 | 184 | 1600 | напольный | 2647 | 2166 | 1709 | T0 | НКПОН 10-15.160, П, T0 | Медно-алюминиевый конвектор Коралл со стальной решеткой. Напольный. Подключение донное. Правое. Высота=250 мм, длина=1600 мм, глубина=184 мм | 50 | ОАО «ФИРМА ИЗОТЕРМ» тел.+7(812)322-88-82 | 0 | https://isoterm.ru/product/napolnye-konvektory/korall-konvektor-dlya-vysokogo-ostekleniya-minimalnaya-vysota/ | 0
Коралл, НКПОН 10-15.170 со стальной решеткой | со стальной решеткой | Коралл | НКПОН 10-15.170 | 250 | 184 | 1700 | напольный | 2839 | 2323 | 1833 | T0 | НКПОН 10-15.170, П, T0 | Медно-алюминиевый конвектор Коралл со стальной решеткой. Напольный. Подключение донное. Правое. Высота=250 мм, длина=1700 мм, глубина=184 мм | 50 | ОАО «ФИРМА ИЗОТЕРМ» тел.+7(812)322-88-82 | 0 | https://isoterm.ru/product/napolnye-konvektory/korall-konvektor-dlya-vysokogo-ostekleniya-minimalnaya-vysota/ | 0
Коралл, НКПОН 10-15.180 со стальной решеткой | со стальной решеткой | Коралл | НКПОН 10-15.180 | 250 | 184 | 1800 | напольный | 3030 | 2480 | 1957 | T0 | НКПОН 10-15.180, П, T0 | Медно-алюминиевый конвектор Коралл со стальной решеткой. Напольный. Подключение донное. Правое. Высота=250 мм, длина=1800 мм, глубина=184 мм | 50 | ОАО «ФИРМА ИЗОТЕРМ» тел.+7(812)322-88-82 | 0 | https://isoterm.ru/product/napolnye-konvektory/korall-konvektor-dlya-vysokogo-ostekleniya-minimalnaya-vysota/ | 0
Коралл, НКПОН 10-15.190 со стальной решеткой | со стальной решеткой | Коралл | НКПОН 10-15.190 | 250 | 184 | 1900 | напольный | 3222 | 2637 | 2081 | T0 | НКПОН 10-15.190, П, T0 | Медно-алюминиевый конвектор Коралл со стальной решеткой. Напольный. Подключение донное. Правое. Высота=250 мм, длина=1900 мм, глубина=184 мм | 50 | ОАО «ФИРМА ИЗОТЕРМ» тел.+7(812)322-88-82 | 0 | https://isoterm.ru/product/napolnye-konvektory/korall-konvektor-dlya-vysokogo-ostekleniya-minimalnaya-vysota/ | 0
Коралл, НКПОН 10-15.200 со стальной решеткой | со стальной решеткой | Коралл | НКПОН 10-15.200 | 250 | 184 | 2000 | напольный | 3414 | 2794 | 2204 | T0 | НКПОН 10-15.200, П, T0 | Медно-алюминиевый конвектор Коралл со стальной решеткой. Напольный. Подключение донное. Правое. Высота=250 мм, длина=2000 мм, глубина=184 мм | 50 | ОАО «ФИРМА ИЗОТЕРМ» тел.+7(812)322-88-82 | 0 | https://isoterm.ru/product/napolnye-konvektory/korall-konvektor-dlya-vysokogo-ostekleniya-minimalnaya-vysota/ | 0
Коралл, НКПОН 10-15.210 со стальной решеткой | со стальной решеткой | Коралл | НКПОН 10-15.210 | 250 | 184 | 2100 | напольный | 3606 | 2951 | 2328 | T0 | НКПОН 10-15.210, П, T0 | Медно-алюминиевый конвектор Коралл со стальной решеткой. Напольный. Подключение донное. Правое. Высота=250 мм, длина=2100 мм, глубина=184 мм | 50 | ОАО «ФИРМА ИЗОТЕРМ» тел.+7(812)322-88-82 | 0 | https://isoterm.ru/product/napolnye-konvektory/korall-konvektor-dlya-vysokogo-ostekleniya-minimalnaya-vysota/ | 0
Коралл, НКПОН 10-15.220 со стальной решеткой | со стальной решеткой | Коралл | НКПОН 10-15.220 | 250 | 184 | 2250 | напольный | 3798 | 3108 | 2452 | T0 | НКПОН 10-15.220, П, T0 | Медно-алюминиевый конвектор Коралл со стальной решеткой. Напольный. Подключение донное. Правое. Высота=250 мм, длина=2250 мм, глубина=184 мм | 50 | ОАО «ФИРМА ИЗОТЕРМ» тел.+7(812)322-88-82 | 0 | https://isoterm.ru/product/napolnye-konvektory/korall-konvektor-dlya-vysokogo-ostekleniya-minimalnaya-vysota/ | 0
Коралл, НКПОН 10-15.230 со стальной решеткой | со стальной решеткой | Коралл | НКПОН 10-15.230 | 250 | 184 | 2300 | напольный | 3989 | 3265 | 2576 | T0 | НКПОН 10-15.230, П, T0 | Медно-алюминиевый конвектор Коралл со стальной решеткой. Напольный. Подключение донное. Правое. Высота=250 мм, длина=2300 мм, глубина=184 мм | 50 | ОАО «ФИРМА ИЗОТЕРМ» тел.+7(812)322-88-82 | 0 | https://isoterm.ru/product/napolnye-konvektory/korall-konvektor-dlya-vysokogo-ostekleniya-minimalnaya-vysota/ | 0
Коралл, НКПОН 10-15.240 со стальной решеткой | со стальной решеткой | Коралл | НКПОН 10-15.240 | 250 | 184 | 2400 | напольный | 4181 | 3422 | 2700 | T0 | НКПОН 10-15.240, П, T0 | Медно-алюминиевый конвектор Коралл со стальной решеткой. Напольный. Подключение донное. Правое. Высота=250 мм, длина=2400 мм, глубина=184 мм | 50 | ОАО «ФИРМА ИЗОТЕРМ» тел.+7(812)322-88-82 | 0 | https://isoterm.ru/product/napolnye-konvektory/korall-konvektor-dlya-vysokogo-ostekleniya-minimalnaya-vysota/ | 0
Коралл, НКПОН 10-15.250 со стальной решеткой | со стальной решеткой | Коралл | НКПОН 10-15.250 | 250 | 184 | 2500 | напольный | 4373 | 3579 | 2824 | T0 | НКПОН 10-15.250, П, T0 | Медно-алюминиевый конвектор Коралл со стальной решеткой. Напольный. Подключение донное. Правое. Высота=250 мм, длина=2500 мм, глубина=184 мм | 50 | ОАО «ФИРМА ИЗОТЕРМ» тел.+7(812)322-88-82 | 0 | https://isoterm.ru/product/napolnye-konvektory/korall-konvektor-dlya-vysokogo-ostekleniya-minimalnaya-vysota/ | 0
Коралл, НКПОН 10-15.260 со стальной решеткой | со стальной решеткой | Коралл | НКПОН 10-15.260 | 250 | 184 | 2600 | напольный | 4565 | 3736 | 2948 | T0 | НКПОН 10-15.260, П, T0 | Медно-алюминиевый конвектор Коралл со стальной решеткой. Напольный. Подключение донное. Правое. Высота=250 мм, длина=2600 мм, глубина=184 мм | 50 | ОАО «ФИРМА ИЗОТЕРМ» тел.+7(812)322-88-82 | 0 | https://isoterm.ru/product/napolnye-konvektory/korall-konvektor-dlya-vysokogo-ostekleniya-minimalnaya-vysota/ | 0
Коралл, НКПОН 10-15.270 со стальной решеткой | со стальной решеткой | Коралл | НКПОН 10-15.270 | 250 | 184 | 2700 | напольный | 4757 | 3893 | 3071 | T0 | НКПОН 10-15.270, П, T0 | Медно-алюминиевый конвектор Коралл со стальной решеткой. Напольный. Подключение донное. Правое. Высота=250 мм, длина=2700 мм, глубина=184 мм | 50 | ОАО «ФИРМА ИЗОТЕРМ» тел.+7(812)322-88-82 | 0 | https://isoterm.ru/product/napolnye-konvektory/korall-konvektor-dlya-vysokogo-ostekleniya-minimalnaya-vysota/ | 0
Коралл, НКПОН 10-15.280 со стальной решеткой | со стальной решеткой | Коралл | НКПОН 10-15.280 | 250 | 184 | 2800 | напольный | 4948 | 4050 | 3195 | T0 | НКПОН 10-15.280, П, T0 | Медно-алюминиевый конвектор Коралл со стальной решеткой. Напольный. Подключение донное. Правое. Высота=250 мм, длина=2800 мм, глубина=184 мм | 50 | ОАО «ФИРМА ИЗОТЕРМ» тел.+7(812)322-88-82 | 0 | https://isoterm.ru/product/napolnye-konvektory/korall-konvektor-dlya-vysokogo-ostekleniya-minimalnaya-vysota/ | 0
Коралл, НКПОН 10-15.290 со стальной решеткой | со стальной решеткой | Коралл | НКПОН 10-15.290 | 250 | 184 | 2900 | напольный | 5140 | 4207 | 3319 | T0 | НКПОН 10-15.290, П, T0 | Медно-алюминиевый конвектор Коралл со стальной решеткой. Напольный. Подключение донное. Правое. Высота=250 мм, длина=2900 мм, глубина=184 мм | 50 | ОАО «ФИРМА ИЗОТЕРМ» тел.+7(812)322-88-82 | 0 | https://isoterm.ru/product/napolnye-konvektory/korall-konvektor-dlya-vysokogo-ostekleniya-minimalnaya-vysota/ | 0
Коралл, НКПОН 10-15.300 со стальной решеткой | со стальной решеткой | Коралл | НКПОН 10-15.300 | 250 | 184 | 3000 | напольный | 5332 | 4364 | 3443 | T0 | НКПОН 10-15.300, П, T0 | Медно-алюминиевый конвектор Коралл со стальной решеткой. Напольный. Подключение донное. Правое. Высота=250 мм, длина=3000 мм, глубина=184 мм | 50 | ОАО «ФИРМА ИЗОТЕРМ» тел.+7(812)322-88-82 | 0 | https://isoterm.ru/product/napolnye-konvektory/korall-konvektor-dlya-vysokogo-ostekleniya-minimalnaya-vysota/ | 0
Коралл, НКПОН 20-25.50 со стальной решеткой | со стальной решеткой | Коралл | НКПОН 20-25.50 | 350 | 184 | 500 | напольный | 700 | 573 | 452 | T0 | НКПОН 20-25.50, П, T0 | Медно-алюминиевый конвектор Коралл со стальной решеткой. Напольный. Подключение донное. Правое. Высота=350 мм, длина=500 мм, глубина=184 мм | 50 | ОАО «ФИРМА ИЗОТЕРМ» тел.+7(812)322-88-82 | 0 | https://isoterm.ru/product/napolnye-konvektory/korall-konvektor-dlya-vysokogo-ostekleniya-minimalnaya-vysota/ | 0
Коралл, НКПОН 20-25.60 со стальной решеткой | со стальной решеткой | Коралл | НКПОН 20-25.60 | 350 | 184 | 600 | напольный | 950 | 777 | 613 | T0 | НКПОН 20-25.60, П, T0 | Медно-алюминиевый конвектор Коралл со стальной решеткой. Напольный. Подключение донное. Правое. Высота=350 мм, длина=600 мм, глубина=184 мм | 50 | ОАО «ФИРМА ИЗОТЕРМ» тел.+7(812)322-88-82 | 0 | https://isoterm.ru/product/napolnye-konvektory/korall-konvektor-dlya-vysokogo-ostekleniya-minimalnaya-vysota/ | 0
Коралл, НКПОН 20-25.70 со стальной решеткой | со стальной решеткой | Коралл | НКПОН 20-25.70 | 350 | 184 | 700 | напольный | 1200 | 982 | 775 | T0 | НКПОН 20-25.70, П, T0 | Медно-алюминиевый конвектор Коралл со стальной решеткой. Напольный. Подключение донное. Правое. Высота=350 мм, длина=700 мм, глубина=184 мм | 50 | ОАО «ФИРМА ИЗОТЕРМ» тел.+7(812)322-88-82 | 0 | https://isoterm.ru/product/napolnye-konvektory/korall-konvektor-dlya-vysokogo-ostekleniya-minimalnaya-vysota/ | 0
Коралл, НКПОН 20-25.80 со стальной решеткой | со стальной решеткой | Коралл | НКПОН 20-25.80 | 350 | 184 | 800 | напольный | 1449 | 1186 | 936 | T0 | НКПОН 20-25.80, П, T0 | Медно-алюминиевый конвектор Коралл со стальной решеткой. Напольный. Подключение донное. Правое. Высота=350 мм, длина=800 мм, глубина=184 мм | 50 | ОАО «ФИРМА ИЗОТЕРМ» тел.+7(812)322-88-82 | 0 | https://isoterm.ru/product/napolnye-konvektory/korall-konvektor-dlya-vysokogo-ostekleniya-minimalnaya-vysota/ | 0
Коралл, НКПОН 20-25.90 со стальной решеткой | со стальной решеткой | Коралл | НКПОН 20-25.90 | 350 | 184 | 900 | напольный | 1699 | 1391 | 1097 | T0 | НКПОН 20-25.90, П, T0 | Медно-алюминиевый конвектор Коралл со стальной решеткой. Напольный. Подключение донное. Правое. Высота=350 мм, длина=900 мм, глубина=184 мм | 50 | ОАО «ФИРМА ИЗОТЕРМ» тел.+7(812)322-88-82 | 0 | https://isoterm.ru/product/napolnye-konvektory/korall-konvektor-dlya-vysokogo-ostekleniya-minimalnaya-vysota/ | 0
Коралл, НКПОН 20-25.100 со стальной решеткой | со стальной решеткой | Коралл | НКПОН 20-25.100 | 350 | 184 | 1000 | напольный | 1949 | 1595 | 1259 | T0 | НКПОН 20-25.100, П, T0 | Медно-алюминиевый конвектор Коралл со стальной решеткой. Напольный. Подключение донное. Правое. Высота=350 мм, длина=1000 мм, глубина=184 мм | 50 | ОАО «ФИРМА ИЗОТЕРМ» тел.+7(812)322-88-82 | 0 | https://isoterm.ru/product/napolnye-konvektory/korall-konvektor-dlya-vysokogo-ostekleniya-minimalnaya-vysota/ | 0
Коралл, НКПОН 20-25.110 со стальной решеткой | со стальной решеткой | Коралл | НКПОН 20-25.110 | 350 | 184 | 1100 | напольный | 2199 | 1800 | 1420 | T0 | НКПОН 20-25.110, П, T0 | Медно-алюминиевый конвектор Коралл со стальной решеткой. Напольный. Подключение донное. Правое. Высота=350 мм, длина=1100 мм, глубина=184 мм | 50 | ОАО «ФИРМА ИЗОТЕРМ» тел.+7(812)322-88-82 | 0 | https://isoterm.ru/product/napolnye-konvektory/korall-konvektor-dlya-vysokogo-ostekleniya-minimalnaya-vysota/ | 0
Коралл, НКПОН 20-25.120 со стальной решеткой | со стальной решеткой | Коралл | НКПОН 20-25.120 | 350 | 184 | 1350 | напольный | 2449 | 2004 | 1581 | T0 | НКПОН 20-25.120, П, T0 | Медно-алюминиевый конвектор Коралл со стальной решеткой. Напольный. Подключение донное. Правое. Высота=350 мм, длина=1350 мм, глубина=184 мм | 50 | ОАО «ФИРМА ИЗОТЕРМ» тел.+7(812)322-88-82 | 0 | https://isoterm.ru/product/napolnye-konvektory/korall-konvektor-dlya-vysokogo-ostekleniya-minimalnaya-vysota/ | 0
Коралл, НКПОН 20-25.130 со стальной решеткой | со стальной решеткой | Коралл | НКПОН 20-25.130 | 350 | 184 | 1300 | напольный | 2699 | 2209 | 1743 | T0 | НКПОН 20-25.130, П, T0 | Медно-алюминиевый конвектор Коралл со стальной решеткой. Напольный. Подключение донное. Правое. Высота=350 мм, длина=1300 мм, глубина=184 мм | 50 | ОАО «ФИРМА ИЗОТЕРМ» тел.+7(812)322-88-82 | 0 | https://isoterm.ru/product/napolnye-konvektory/korall-konvektor-dlya-vysokogo-ostekleniya-minimalnaya-vysota/ | 0
Коралл, НКПОН 20-25.140 со стальной решеткой | со стальной решеткой | Коралл | НКПОН 20-25.140 | 350 | 184 | 1400 | напольный | 2949 | 2413 | 1904 | T0 | НКПОН 20-25.140, П, T0 | Медно-алюминиевый конвектор Коралл со стальной решеткой. Напольный. Подключение донное. Правое. Высота=350 мм, длина=1400 мм, глубина=184 мм | 50 | ОАО «ФИРМА ИЗОТЕРМ» тел.+7(812)322-88-82 | 0 | https://isoterm.ru/product/napolnye-konvektory/korall-konvektor-dlya-vysokogo-ostekleniya-minimalnaya-vysota/ | 0
Коралл, НКПОН 20-25.150 со стальной решеткой | со стальной решеткой | Коралл | НКПОН 20-25.150 | 350 | 184 | 1500 | напольный | 3199 | 2618 | 2065 | T0 | НКПОН 20-25.150, П, T0 | Медно-алюминиевый конвектор Коралл со стальной решеткой. Напольный. Подключение донное. Правое. Высота=350 мм, длина=1500 мм, глубина=184 мм | 50 | ОАО «ФИРМА ИЗОТЕРМ» тел.+7(812)322-88-82 | 0 | https://isoterm.ru/product/napolnye-konvektory/korall-konvektor-dlya-vysokogo-ostekleniya-minimalnaya-vysota/ | 0
Коралл, НКПОН 20-25.160 со стальной решеткой | со стальной решеткой | Коралл | НКПОН 20-25.160 | 350 | 184 | 1600 | напольный | 3449 | 2822 | 2227 | T0 | НКПОН 20-25.160, П, T0 | Медно-алюминиевый конвектор Коралл со стальной решеткой. Напольный. Подключение донное. Правое. Высота=350 мм, длина=1600 мм, глубина=184 мм | 50 | ОАО «ФИРМА ИЗОТЕРМ» тел.+7(812)322-88-82 | 0 | https://isoterm.ru/product/napolnye-konvektory/korall-konvektor-dlya-vysokogo-ostekleniya-minimalnaya-vysota/ | 0
Коралл, НКПОН 20-25.170 со стальной решеткой | со стальной решеткой | Коралл | НКПОН 20-25.170 | 350 | 184 | 1700 | напольный | 3699 | 3027 | 2388 | T0 | НКПОН 20-25.170, П, T0 | Медно-алюминиевый конвектор Коралл со стальной решеткой. Напольный. Подключение донное. Правое. Высота=350 мм, длина=1700 мм, глубина=184 мм | 50 | ОАО «ФИРМА ИЗОТЕРМ» тел.+7(812)322-88-82 | 0 | https://isoterm.ru/product/napolnye-konvektory/korall-konvektor-dlya-vysokogo-ostekleniya-minimalnaya-vysota/ | 0
Коралл, НКПОН 20-25.180 со стальной решеткой | со стальной решеткой | Коралл | НКПОН 20-25.180 | 350 | 184 | 1800 | напольный | 3948 | 3231 | 2550 | T0 | НКПОН 20-25.180, П, T0 | Медно-алюминиевый конвектор Коралл со стальной решеткой. Напольный. Подключение донное. Правое. Высота=350 мм, длина=1800 мм, глубина=184 мм | 50 | ОАО «ФИРМА ИЗОТЕРМ» тел.+7(812)322-88-82 | 0 | https://isoterm.ru/product/napolnye-konvektory/korall-konvektor-dlya-vysokogo-ostekleniya-minimalnaya-vysota/ | 0
Коралл, НКПОН 20-25.190 со стальной решеткой | со стальной решеткой | Коралл | НКПОН 20-25.190 | 350 | 184 | 1900 | напольный | 4198 | 3436 | 2711 | T0 | НКПОН 20-25.190, П, T0 | Медно-алюминиевый конвектор Коралл со стальной решеткой. Напольный. Подключение донное. Правое. Высота=350 мм, длина=1900 мм, глубина=184 мм | 50 | ОАО «ФИРМА ИЗОТЕРМ» тел.+7(812)322-88-82 | 0 | https://isoterm.ru/product/napolnye-konvektory/korall-konvektor-dlya-vysokogo-ostekleniya-minimalnaya-vysota/ | 0
Коралл, НКПОН 20-25.200 со стальной решеткой | со стальной решеткой | Коралл | НКПОН 20-25.200 | 350 | 184 | 2000 | напольный | 4448 | 3640 | 2872 | T0 | НКПОН 20-25.200, П, T0 | Медно-алюминиевый конвектор Коралл со стальной решеткой. Напольный. Подключение донное. Правое. Высота=350 мм, длина=2000 мм, глубина=184 мм | 50 | ОАО «ФИРМА ИЗОТЕРМ» тел.+7(812)322-88-82 | 0 | https://isoterm.ru/product/napolnye-konvektory/korall-konvektor-dlya-vysokogo-ostekleniya-minimalnaya-vysota/ | 0
Коралл, НКПОН 20-25.210 со стальной решеткой | со стальной решеткой | Коралл | НКПОН 20-25.210 | 350 | 184 | 2100 | напольный | 4698 | 3845 | 3034 | T0 | НКПОН 20-25.210, П, T0 | Медно-алюминиевый конвектор Коралл со стальной решеткой. Напольный. Подключение донное. Правое. Высота=350 мм, длина=2100 мм, глубина=184 мм | 50 | ОАО «ФИРМА ИЗОТЕРМ» тел.+7(812)322-88-82 | 0 | https://isoterm.ru/product/napolnye-konvektory/korall-konvektor-dlya-vysokogo-ostekleniya-minimalnaya-vysota/ | 0
Коралл, НКПОН 20-25.220 со стальной решеткой | со стальной решеткой | Коралл | НКПОН 20-25.220 | 350 | 184 | 2350 | напольный | 4948 | 4049 | 3195 | T0 | НКПОН 20-25.220, П, T0 | Медно-алюминиевый конвектор Коралл со стальной решеткой. Напольный. Подключение донное. Правое. Высота=350 мм, длина=2350 мм, глубина=184 мм | 50 | ОАО «ФИРМА ИЗОТЕРМ» тел.+7(812)322-88-82 | 0 | https://isoterm.ru/product/napolnye-konvektory/korall-konvektor-dlya-vysokogo-ostekleniya-minimalnaya-vysota/ | 0
Коралл, НКПОН 20-25.230 со стальной решеткой | со стальной решеткой | Коралл | НКПОН 20-25.230 | 350 | 184 | 2300 | напольный | 5198 | 4254 | 3356 | T0 | НКПОН 20-25.230, П, T0 | Медно-алюминиевый конвектор Коралл со стальной решеткой. Напольный. Подключение донное. Правое. Высота=350 мм, длина=2300 мм, глубина=184 мм | 50 | ОАО «ФИРМА ИЗОТЕРМ» тел.+7(812)322-88-82 | 0 | https://isoterm.ru/product/napolnye-konvektory/korall-konvektor-dlya-vysokogo-ostekleniya-minimalnaya-vysota/ | 0
Коралл, НКПОН 20-25.240 со стальной решеткой | со стальной решеткой | Коралл | НКПОН 20-25.240 | 350 | 184 | 2400 | напольный | 5448 | 4459 | 3518 | T0 | НКПОН 20-25.240, П, T0 | Медно-алюминиевый конвектор Коралл со стальной решеткой. Напольный. Подключение донное. Правое. Высота=350 мм, длина=2400 мм, глубина=184 мм | 50 | ОАО «ФИРМА ИЗОТЕРМ» тел.+7(812)322-88-82 | 0 | https://isoterm.ru/product/napolnye-konvektory/korall-konvektor-dlya-vysokogo-ostekleniya-minimalnaya-vysota/ | 0
Коралл, НКПОН 20-25.250 со стальной решеткой | со стальной решеткой | Коралл | НКПОН 20-25.250 | 350 | 184 | 2500 | напольный | 5698 | 4663 | 3679 | T0 | НКПОН 20-25.250, П, T0 | Медно-алюминиевый конвектор Коралл со стальной решеткой. Напольный. Подключение донное. Правое. Высота=350 мм, длина=2500 мм, глубина=184 мм | 50 | ОАО «ФИРМА ИЗОТЕРМ» тел.+7(812)322-88-82 | 0 | https://isoterm.ru/product/napolnye-konvektory/korall-konvektor-dlya-vysokogo-ostekleniya-minimalnaya-vysota/ | 0
Коралл, НКПОН 20-25.260 со стальной решеткой | со стальной решеткой | Коралл | НКПОН 20-25.260 | 350 | 184 | 2600 | напольный | 5948 | 4868 | 3840 | T0 | НКПОН 20-25.260, П, T0 | Медно-алюминиевый конвектор Коралл со стальной решеткой. Напольный. Подключение донное. Правое. Высота=350 мм, длина=2600 мм, глубина=184 мм | 50 | ОАО «ФИРМА ИЗОТЕРМ» тел.+7(812)322-88-82 | 0 | https://isoterm.ru/product/napolnye-konvektory/korall-konvektor-dlya-vysokogo-ostekleniya-minimalnaya-vysota/ | 0
Коралл, НКПОН 20-25.270 со стальной решеткой | со стальной решеткой | Коралл | НКПОН 20-25.270 | 350 | 184 | 2700 | напольный | 6198 | 5072 | 4002 | T0 | НКПОН 20-25.270, П, T0 | Медно-алюминиевый конвектор Коралл со стальной решеткой. Напольный. Подключение донное. Правое. Высота=350 мм, длина=2700 мм, глубина=184 мм | 50 | ОАО «ФИРМА ИЗОТЕРМ» тел.+7(812)322-88-82 | 0 | https://isoterm.ru/product/napolnye-konvektory/korall-konvektor-dlya-vysokogo-ostekleniya-minimalnaya-vysota/ | 0
Коралл, НКПОН 20-25.280 со стальной решеткой | со стальной решеткой | Коралл | НКПОН 20-25.280 | 350 | 184 | 2800 | напольный | 6447 | 5277 | 4163 | T0 | НКПОН 20-25.280, П, T0 | Медно-алюминиевый конвектор Коралл со стальной решеткой. Напольный. Подключение донное. Правое. Высота=350 мм, длина=2800 мм, глубина=184 мм | 50 | ОАО «ФИРМА ИЗОТЕРМ» тел.+7(812)322-88-82 | 0 | https://isoterm.ru/product/napolnye-konvektory/korall-konvektor-dlya-vysokogo-ostekleniya-minimalnaya-vysota/ | 0
Коралл, НКПОН 20-25.290 со стальной решеткой | со стальной решеткой | Коралл | НКПОН 20-25.290 | 350 | 184 | 2900 | напольный | 6697 | 5481 | 4324 | T0 | НКПОН 20-25.290, П, T0 | Медно-алюминиевый конвектор Коралл со стальной решеткой. Напольный. Подключение донное. Правое. Высота=350 мм, длина=2900 мм, глубина=184 мм | 50 | ОАО «ФИРМА ИЗОТЕРМ» тел.+7(812)322-88-82 | 0 | https://isoterm.ru/product/napolnye-konvektory/korall-konvektor-dlya-vysokogo-ostekleniya-minimalnaya-vysota/ | 0
Коралл, НКПОН 20-25.300 со стальной решеткой | со стальной решеткой | Коралл | НКПОН 20-25.300 | 350 | 184 | 3000 | напольный | 6947 | 5686 | 4486 | T0 | НКПОН 20-25.300, П, T0 | Медно-алюминиевый конвектор Коралл со стальной решеткой. Напольный. Подключение донное. Правое. Высота=350 мм, длина=3000 мм, глубина=184 мм | 50 | ОАО «ФИРМА ИЗОТЕРМ» тел.+7(812)322-88-82 | 0 | https://isoterm.ru/product/napolnye-konvektory/korall-konvektor-dlya-vysokogo-ostekleniya-minimalnaya-vysota/ | 0
Коралл, НКПОН 05-08.50 с просечной решеткой | с просечной решеткой | Коралл | НКПОН 05-08.50 | 150 | 184 | 500 | напольный | 379 | 310 | 245 | T0 | НКПОН 05-08.50, П, T0 | Медно-алюминиевый конвектор Коралл с просечной решеткой. Напольный. Подключение донное. Правое. Высота=150 мм, длина=500 мм, глубина=184 мм | 50 | ОАО «ФИРМА ИЗОТЕРМ» тел.+7(812)322-88-82 | 0 | https://isoterm.ru/product/napolnye-konvektory/korall-konvektor-dlya-vysokogo-ostekleniya-minimalnaya-vysota/ | 0
Коралл, НКПОН 05-08.60 с просечной решеткой | с просечной решеткой | Коралл | НКПОН 05-08.60 | 150 | 184 | 600 | напольный | 515 | 421 | 332 | T0 | НКПОН 05-08.60, П, T0 | Медно-алюминиевый конвектор Коралл с просечной решеткой. Напольный. Подключение донное. Правое. Высота=150 мм, длина=600 мм, глубина=184 мм | 50 | ОАО «ФИРМА ИЗОТЕРМ» тел.+7(812)322-88-82 | 0 | https://isoterm.ru/product/napolnye-konvektory/korall-konvektor-dlya-vysokogo-ostekleniya-minimalnaya-vysota/ | 0
Коралл, НКПОН 05-08.70 с просечной решеткой | с просечной решеткой | Коралл | НКПОН 05-08.70 | 150 | 184 | 700 | напольный | 650 | 532 | 420 | T0 | НКПОН 05-08.70, П, T0 | Медно-алюминиевый конвектор Коралл с просечной решеткой. Напольный. Подключение донное. Правое. Высота=150 мм, длина=700 мм, глубина=184 мм | 50 | ОАО «ФИРМА ИЗОТЕРМ» тел.+7(812)322-88-82 | 0 | https://isoterm.ru/product/napolnye-konvektory/korall-konvektor-dlya-vysokogo-ostekleniya-minimalnaya-vysota/ | 0
Коралл, НКПОН 05-08.80 с просечной решеткой | с просечной решеткой | Коралл | НКПОН 05-08.80 | 150 | 184 | 800 | напольный | 786 | 643 | 507 | T0 | НКПОН 05-08.80, П, T0 | Медно-алюминиевый конвектор Коралл с просечной решеткой. Напольный. Подключение донное. Правое. Высота=150 мм, длина=800 мм, глубина=184 мм | 50 | ОАО «ФИРМА ИЗОТЕРМ» тел.+7(812)322-88-82 | 0 | https://isoterm.ru/product/napolnye-konvektory/korall-konvektor-dlya-vysokogo-ostekleniya-minimalnaya-vysota/ | 0
Коралл, НКПОН 05-08.90 с просечной решеткой | с просечной решеткой | Коралл | НКПОН 05-08.90 | 150 | 184 | 900 | напольный | 921 | 754 | 595 | T0 | НКПОН 05-08.90, П, T0 | Медно-алюминиевый конвектор Коралл с просечной решеткой. Напольный. Подключение донное. Правое. Высота=150 мм, длина=900 мм, глубина=184 мм | 50 | ОАО «ФИРМА ИЗОТЕРМ» тел.+7(812)322-88-82 | 0 | https://isoterm.ru/product/napolnye-konvektory/korall-konvektor-dlya-vysokogo-ostekleniya-minimalnaya-vysota/ | 0
Коралл, НКПОН 05-08.100 с просечной решеткой | с просечной решеткой | Коралл | НКПОН 05-08.100 | 150 | 184 | 1000 | напольный | 1057 | 865 | 682 | T0 | НКПОН 05-08.100, П, T0 | Медно-алюминиевый конвектор Коралл с просечной решеткой. Напольный. Подключение донное. Правое. Высота=150 мм, длина=1000 мм, глубина=184 мм | 50 | ОАО «ФИРМА ИЗОТЕРМ» тел.+7(812)322-88-82 | 0 | https://isoterm.ru/product/napolnye-konvektory/korall-konvektor-dlya-vysokogo-ostekleniya-minimalnaya-vysota/ | 0
Коралл, НКПОН 05-08.110 с просечной решеткой | с просечной решеткой | Коралл | НКПОН 05-08.110 | 150 | 184 | 1100 | напольный | 1192 | 976 | 770 | T0 | НКПОН 05-08.110, П, T0 | Медно-алюминиевый конвектор Коралл с просечной решеткой. Напольный. Подключение донное. Правое. Высота=150 мм, длина=1100 мм, глубина=184 мм | 50 | ОАО «ФИРМА ИЗОТЕРМ» тел.+7(812)322-88-82 | 0 | https://isoterm.ru/product/napolnye-konvektory/korall-konvektor-dlya-vysokogo-ostekleniya-minimalnaya-vysota/ | 0
Коралл, НКПОН 05-08.120 с просечной решеткой | с просечной решеткой | Коралл | НКПОН 05-08.120 | 150 | 184 | 1200 | напольный | 1328 | 1087 | 857 | T0 | НКПОН 05-08.120, П, T0 | Медно-алюминиевый конвектор Коралл с просечной решеткой. Напольный. Подключение донное. Правое. Высота=150 мм, длина=1200 мм, глубина=184 мм | 50 | ОАО «ФИРМА ИЗОТЕРМ» тел.+7(812)322-88-82 | 0 | https://isoterm.ru/product/napolnye-konvektory/korall-konvektor-dlya-vysokogo-ostekleniya-minimalnaya-vysota/ | 0
Коралл, НКПОН 05-08.130 с просечной решеткой | с просечной решеткой | Коралл | НКПОН 05-08.130 | 150 | 184 | 1300 | напольный | 1463 | 1198 | 945 | T0 | НКПОН 05-08.130, П, T0 | Медно-алюминиевый конвектор Коралл с просечной решеткой. Напольный. Подключение донное. Правое. Высота=150 мм, длина=1300 мм, глубина=184 мм | 50 | ОАО «ФИРМА ИЗОТЕРМ» тел.+7(812)322-88-82 | 0 | https://isoterm.ru/product/napolnye-konvektory/korall-konvektor-dlya-vysokogo-ostekleniya-minimalnaya-vysota/ | 0
Коралл, НКПОН 05-08.140 с просечной решеткой | с просечной решеткой | Коралл | НКПОН 05-08.140 | 150 | 184 | 1400 | напольный | 1599 | 1308 | 1032 | T0 | НКПОН 05-08.140, П, T0 | Медно-алюминиевый конвектор Коралл с просечной решеткой. Напольный. Подключение донное. Правое. Высота=150 мм, длина=1400 мм, глубина=184 мм | 50 | ОАО «ФИРМА ИЗОТЕРМ» тел.+7(812)322-88-82 | 0 | https://isoterm.ru/product/napolnye-konvektory/korall-konvektor-dlya-vysokogo-ostekleniya-minimalnaya-vysota/ | 0
Коралл, НКПОН 05-08.150 с просечной решеткой | с просечной решеткой | Коралл | НКПОН 05-08.150 | 150 | 184 | 1500 | напольный | 1734 | 1419 | 1120 | T0 | НКПОН 05-08.150, П, T0 | Медно-алюминиевый конвектор Коралл с просечной решеткой. Напольный. Подключение донное. Правое. Высота=150 мм, длина=1500 мм, глубина=184 мм | 50 | ОАО «ФИРМА ИЗОТЕРМ» тел.+7(812)322-88-82 | 0 | https://isoterm.ru/product/napolnye-konvektory/korall-konvektor-dlya-vysokogo-ostekleniya-minimalnaya-vysota/ | 0
Коралл, НКПОН 05-08.160 с просечной решеткой | с просечной решеткой | Коралл | НКПОН 05-08.160 | 150 | 184 | 1600 | напольный | 1870 | 1530 | 1207 | T0 | НКПОН 05-08.160, П, T0 | Медно-алюминиевый конвектор Коралл с просечной решеткой. Напольный. Подключение донное. Правое. Высота=150 мм, длина=1600 мм, глубина=184 мм | 50 | ОАО «ФИРМА ИЗОТЕРМ» тел.+7(812)322-88-82 | 0 | https://isoterm.ru/product/napolnye-konvektory/korall-konvektor-dlya-vysokogo-ostekleniya-minimalnaya-vysota/ | 0
Коралл, НКПОН 05-08.170 с просечной решеткой | с просечной решеткой | Коралл | НКПОН 05-08.170 | 150 | 184 | 1700 | напольный | 2005 | 1641 | 1295 | T0 | НКПОН 05-08.170, П, T0 | Медно-алюминиевый конвектор Коралл с просечной решеткой. Напольный. Подключение донное. Правое. Высота=150 мм, длина=1700 мм, глубина=184 мм | 50 | ОАО «ФИРМА ИЗОТЕРМ» тел.+7(812)322-88-82 | 0 | https://isoterm.ru/product/napolnye-konvektory/korall-konvektor-dlya-vysokogo-ostekleniya-minimalnaya-vysota/ | 0
Коралл, НКПОН 05-08.180 с просечной решеткой | с просечной решеткой | Коралл | НКПОН 05-08.180 | 150 | 184 | 1800 | напольный | 2141 | 1752 | 1382 | T0 | НКПОН 05-08.180, П, T0 | Медно-алюминиевый конвектор Коралл с просечной решеткой. Напольный. Подключение донное. Правое. Высота=150 мм, длина=1800 мм, глубина=184 мм | 50 | ОАО «ФИРМА ИЗОТЕРМ» тел.+7(812)322-88-82 | 0 | https://isoterm.ru/product/napolnye-konvektory/korall-konvektor-dlya-vysokogo-ostekleniya-minimalnaya-vysota/ | 0
Коралл, НКПОН 05-08.190 с просечной решеткой | с просечной решеткой | Коралл | НКПОН 05-08.190 | 150 | 184 | 1900 | напольный | 2276 | 1863 | 1470 | T0 | НКПОН 05-08.190, П, T0 | Медно-алюминиевый конвектор Коралл с просечной решеткой. Напольный. Подключение донное. Правое. Высота=150 мм, длина=1900 мм, глубина=184 мм | 50 | ОАО «ФИРМА ИЗОТЕРМ» тел.+7(812)322-88-82 | 0 | https://isoterm.ru/product/napolnye-konvektory/korall-konvektor-dlya-vysokogo-ostekleniya-minimalnaya-vysota/ | 0
Коралл, НКПОН 05-08.200 с просечной решеткой | с просечной решеткой | Коралл | НКПОН 05-08.200 | 150 | 184 | 2000 | напольный | 2412 | 1974 | 1557 | T0 | НКПОН 05-08.200, П, T0 | Медно-алюминиевый конвектор Коралл с просечной решеткой. Напольный. Подключение донное. Правое. Высота=150 мм, длина=2000 мм, глубина=184 мм | 50 | ОАО «ФИРМА ИЗОТЕРМ» тел.+7(812)322-88-82 | 0 | https://isoterm.ru/product/napolnye-konvektory/korall-konvektor-dlya-vysokogo-ostekleniya-minimalnaya-vysota/ | 0
Коралл, НКПОН 05-08.210 с просечной решеткой | с просечной решеткой | Коралл | НКПОН 05-08.210 | 150 | 184 | 2100 | напольный | 2547 | 2085 | 1645 | T0 | НКПОН 05-08.210, П, T0 | Медно-алюминиевый конвектор Коралл с просечной решеткой. Напольный. Подключение донное. Правое. Высота=150 мм, длина=2100 мм, глубина=184 мм | 50 | ОАО «ФИРМА ИЗОТЕРМ» тел.+7(812)322-88-82 | 0 | https://isoterm.ru/product/napolnye-konvektory/korall-konvektor-dlya-vysokogo-ostekleniya-minimalnaya-vysota/ | 0
Коралл, НКПОН 05-08.220 с просечной решеткой | с просечной решеткой | Коралл | НКПОН 05-08.220 | 150 | 184 | 2200 | напольный | 2683 | 2196 | 1732 | T0 | НКПОН 05-08.220, П, T0 | Медно-алюминиевый конвектор Коралл с просечной решеткой. Напольный. Подключение донное. Правое. Высота=150 мм, длина=2200 мм, глубина=184 мм | 50 | ОАО «ФИРМА ИЗОТЕРМ» тел.+7(812)322-88-82 | 0 | https://isoterm.ru/product/napolnye-konvektory/korall-konvektor-dlya-vysokogo-ostekleniya-minimalnaya-vysota/ | 0
Коралл, НКПОН 05-08.230 с просечной решеткой | с просечной решеткой | Коралл | НКПОН 05-08.230 | 150 | 184 | 2300 | напольный | 2818 | 2306 | 1820 | T0 | НКПОН 05-08.230, П, T0 | Медно-алюминиевый конвектор Коралл с просечной решеткой. Напольный. Подключение донное. Правое. Высота=150 мм, длина=2300 мм, глубина=184 мм | 50 | ОАО «ФИРМА ИЗОТЕРМ» тел.+7(812)322-88-82 | 0 | https://isoterm.ru/product/napolnye-konvektory/korall-konvektor-dlya-vysokogo-ostekleniya-minimalnaya-vysota/ | 0
Коралл, НКПОН 05-08.240 с просечной решеткой | с просечной решеткой | Коралл | НКПОН 05-08.240 | 150 | 184 | 2400 | напольный | 2954 | 2417 | 1907 | T0 | НКПОН 05-08.240, П, T0 | Медно-алюминиевый конвектор Коралл с просечной решеткой. Напольный. Подключение донное. Правое. Высота=150 мм, длина=2400 мм, глубина=184 мм | 50 | ОАО «ФИРМА ИЗОТЕРМ» тел.+7(812)322-88-82 | 0 | https://isoterm.ru/product/napolnye-konvektory/korall-konvektor-dlya-vysokogo-ostekleniya-minimalnaya-vysota/ | 0
Коралл, НКПОН 05-08.250 с просечной решеткой | с просечной решеткой | Коралл | НКПОН 05-08.250 | 150 | 184 | 2500 | напольный | 3089 | 2528 | 1995 | T0 | НКПОН 05-08.250, П, T0 | Медно-алюминиевый конвектор Коралл с просечной решеткой. Напольный. Подключение донное. Правое. Высота=150 мм, длина=2500 мм, глубина=184 мм | 50 | ОАО «ФИРМА ИЗОТЕРМ» тел.+7(812)322-88-82 | 0 | https://isoterm.ru/product/napolnye-konvektory/korall-konvektor-dlya-vysokogo-ostekleniya-minimalnaya-vysota/ | 0
Коралл, НКПОН 05-08.260 с просечной решеткой | с просечной решеткой | Коралл | НКПОН 05-08.260 | 150 | 184 | 2600 | напольный | 3225 | 2639 | 2082 | T0 | НКПОН 05-08.260, П, T0 | Медно-алюминиевый конвектор Коралл с просечной решеткой. Напольный. Подключение донное. Правое. Высота=150 мм, длина=2600 мм, глубина=184 мм | 50 | ОАО «ФИРМА ИЗОТЕРМ» тел.+7(812)322-88-82 | 0 | https://isoterm.ru/product/napolnye-konvektory/korall-konvektor-dlya-vysokogo-ostekleniya-minimalnaya-vysota/ | 0
Коралл, НКПОН 05-08.270 с просечной решеткой | с просечной решеткой | Коралл | НКПОН 05-08.270 | 150 | 184 | 2700 | напольный | 3360 | 2750 | 2170 | T0 | НКПОН 05-08.270, П, T0 | Медно-алюминиевый конвектор Коралл с просечной решеткой. Напольный. Подключение донное. Правое. Высота=150 мм, длина=2700 мм, глубина=184 мм | 50 | ОАО «ФИРМА ИЗОТЕРМ» тел.+7(812)322-88-82 | 0 | https://isoterm.ru/product/napolnye-konvektory/korall-konvektor-dlya-vysokogo-ostekleniya-minimalnaya-vysota/ | 0
Коралл, НКПОН 05-08.280 с просечной решеткой | с просечной решеткой | Коралл | НКПОН 05-08.280 | 150 | 184 | 2800 | напольный | 3496 | 2861 | 2257 | T0 | НКПОН 05-08.280, П, T0 | Медно-алюминиевый конвектор Коралл с просечной решеткой. Напольный. Подключение донное. Правое. Высота=150 мм, длина=2800 мм, глубина=184 мм | 50 | ОАО «ФИРМА ИЗОТЕРМ» тел.+7(812)322-88-82 | 0 | https://isoterm.ru/product/napolnye-konvektory/korall-konvektor-dlya-vysokogo-ostekleniya-minimalnaya-vysota/ | 0
Коралл, НКПОН 05-08.290 с просечной решеткой | с просечной решеткой | Коралл | НКПОН 05-08.290 | 150 | 184 | 2900 | напольный | 3631 | 2972 | 2345 | T0 | НКПОН 05-08.290, П, T0 | Медно-алюминиевый конвектор Коралл с просечной решеткой. Напольный. Подключение донное. Правое. Высота=150 мм, длина=2900 мм, глубина=184 мм | 50 | ОАО «ФИРМА ИЗОТЕРМ» тел.+7(812)322-88-82 | 0 | https://isoterm.ru/product/napolnye-konvektory/korall-konvektor-dlya-vysokogo-ostekleniya-minimalnaya-vysota/ | 0
Коралл, НКПОН 05-08.300 с просечной решеткой | с просечной решеткой | Коралл | НКПОН 05-08.300 | 150 | 184 | 3000 | напольный | 3767 | 3083 | 2432 | T0 | НКПОН 05-08.300, П, T0 | Медно-алюминиевый конвектор Коралл с просечной решеткой. Напольный. Подключение донное. Правое. Высота=150 мм, длина=3000 мм, глубина=184 мм | 50 | ОАО «ФИРМА ИЗОТЕРМ» тел.+7(812)322-88-82 | 0 | https://isoterm.ru/product/napolnye-konvektory/korall-konvektor-dlya-vysokogo-ostekleniya-minimalnaya-vysota/ | 0
Коралл, НКПОН 05-10.50 с просечной решеткой | с просечной решеткой | Коралл | НКПОН 05-10.50 | 200 | 184 | 500 | напольный | 446 | 365 | 288 | T0 | НКПОН 05-10.50, П, T0 | Медно-алюминиевый конвектор Коралл с просечной решеткой. Напольный. Подключение донное. Правое. Высота=200 мм, длина=500 мм, глубина=184 мм | 50 | ОАО «ФИРМА ИЗОТЕРМ» тел.+7(812)322-88-82 | 0 | https://isoterm.ru/product/napolnye-konvektory/korall-konvektor-dlya-vysokogo-ostekleniya-minimalnaya-vysota/ | 0
Коралл, НКПОН 05-10.60 с просечной решеткой | с просечной решеткой | Коралл | НКПОН 05-10.60 | 200 | 184 | 600 | напольный | 606 | 496 | 391 | T0 | НКПОН 05-10.60, П, T0 | Медно-алюминиевый конвектор Коралл с просечной решеткой. Напольный. Подключение донное. Правое. Высота=200 мм, длина=600 мм, глубина=184 мм | 50 | ОАО «ФИРМА ИЗОТЕРМ» тел.+7(812)322-88-82 | 0 | https://isoterm.ru/product/napolnye-konvektory/korall-konvektor-dlya-vysokogo-ostekleniya-minimalnaya-vysota/ | 0
Коралл, НКПОН 05-10.70 с просечной решеткой | с просечной решеткой | Коралл | НКПОН 05-10.70 | 200 | 184 | 700 | напольный | 765 | 626 | 494 | T0 | НКПОН 05-10.70, П, T0 | Медно-алюминиевый конвектор Коралл с просечной решеткой. Напольный. Подключение донное. Правое. Высота=200 мм, длина=700 мм, глубина=184 мм | 50 | ОАО «ФИРМА ИЗОТЕРМ» тел.+7(812)322-88-82 | 0 | https://isoterm.ru/product/napolnye-konvektory/korall-konvektor-dlya-vysokogo-ostekleniya-minimalnaya-vysota/ | 0
Коралл, НКПОН 05-10.80 с просечной решеткой | с просечной решеткой | Коралл | НКПОН 05-10.80 | 200 | 184 | 800 | напольный | 925 | 757 | 597 | T0 | НКПОН 05-10.80, П, T0 | Медно-алюминиевый конвектор Коралл с просечной решеткой. Напольный. Подключение донное. Правое. Высота=200 мм, длина=800 мм, глубина=184 мм | 50 | ОАО «ФИРМА ИЗОТЕРМ» тел.+7(812)322-88-82 | 0 | https://isoterm.ru/product/napolnye-konvektory/korall-konvektor-dlya-vysokogo-ostekleniya-minimalnaya-vysota/ | 0
Коралл, НКПОН 05-10.90 с просечной решеткой | с просечной решеткой | Коралл | НКПОН 05-10.90 | 200 | 184 | 900 | напольный | 1084 | 887 | 700 | T0 | НКПОН 05-10.90, П, T0 | Медно-алюминиевый конвектор Коралл с просечной решеткой. Напольный. Подключение донное. Правое. Высота=200 мм, длина=900 мм, глубина=184 мм | 50 | ОАО «ФИРМА ИЗОТЕРМ» тел.+7(812)322-88-82 | 0 | https://isoterm.ru/product/napolnye-konvektory/korall-konvektor-dlya-vysokogo-ostekleniya-minimalnaya-vysota/ | 0
Коралл, НКПОН 05-10.100 с просечной решеткой | с просечной решеткой | Коралл | НКПОН 05-10.100 | 200 | 184 | 1000 | напольный | 1243 | 1018 | 803 | T0 | НКПОН 05-10.100, П, T0 | Медно-алюминиевый конвектор Коралл с просечной решеткой. Напольный. Подключение донное. Правое. Высота=200 мм, длина=1000 мм, глубина=184 мм | 50 | ОАО «ФИРМА ИЗОТЕРМ» тел.+7(812)322-88-82 | 0 | https://isoterm.ru/product/napolnye-konvektory/korall-konvektor-dlya-vysokogo-ostekleniya-minimalnaya-vysota/ | 0
Коралл, НКПОН 05-10.110 с просечной решеткой | с просечной решеткой | Коралл | НКПОН 05-10.110 | 200 | 184 | 1100 | напольный | 1403 | 1148 | 906 | T0 | НКПОН 05-10.110, П, T0 | Медно-алюминиевый конвектор Коралл с просечной решеткой. Напольный. Подключение донное. Правое. Высота=200 мм, длина=1100 мм, глубина=184 мм | 50 | ОАО «ФИРМА ИЗОТЕРМ» тел.+7(812)322-88-82 | 0 | https://isoterm.ru/product/napolnye-konvektory/korall-konvektor-dlya-vysokogo-ostekleniya-minimalnaya-vysota/ | 0
Коралл, НКПОН 05-10.120 с просечной решеткой | с просечной решеткой | Коралл | НКПОН 05-10.120 | 200 | 184 | 1200 | напольный | 1562 | 1278 | 1009 | T0 | НКПОН 05-10.120, П, T0 | Медно-алюминиевый конвектор Коралл с просечной решеткой. Напольный. Подключение донное. Правое. Высота=200 мм, длина=1200 мм, глубина=184 мм | 50 | ОАО «ФИРМА ИЗОТЕРМ» тел.+7(812)322-88-82 | 0 | https://isoterm.ru/product/napolnye-konvektory/korall-konvektor-dlya-vysokogo-ostekleniya-minimalnaya-vysota/ | 0
Коралл, НКПОН 05-10.130 с просечной решеткой | с просечной решеткой | Коралл | НКПОН 05-10.130 | 200 | 184 | 1300 | напольный | 1722 | 1409 | 1112 | T0 | НКПОН 05-10.130, П, T0 | Медно-алюминиевый конвектор Коралл с просечной решеткой. Напольный. Подключение донное. Правое. Высота=200 мм, длина=1300 мм, глубина=184 мм | 50 | ОАО «ФИРМА ИЗОТЕРМ» тел.+7(812)322-88-82 | 0 | https://isoterm.ru/product/napolnye-konvektory/korall-konvektor-dlya-vysokogo-ostekleniya-minimalnaya-vysota/ | 0
Коралл, НКПОН 05-10.140 с просечной решеткой | с просечной решеткой | Коралл | НКПОН 05-10.140 | 200 | 184 | 1400 | напольный | 1881 | 1539 | 1215 | T0 | НКПОН 05-10.140, П, T0 | Медно-алюминиевый конвектор Коралл с просечной решеткой. Напольный. Подключение донное. Правое. Высота=200 мм, длина=1400 мм, глубина=184 мм | 50 | ОАО «ФИРМА ИЗОТЕРМ» тел.+7(812)322-88-82 | 0 | https://isoterm.ru/product/napolnye-konvektory/korall-konvektor-dlya-vysokogo-ostekleniya-minimalnaya-vysota/ | 0
Коралл, НКПОН 05-10.150 с просечной решеткой | с просечной решеткой | Коралл | НКПОН 05-10.150 | 200 | 184 | 1500 | напольный | 2040 | 1670 | 1317 | T0 | НКПОН 05-10.150, П, T0 | Медно-алюминиевый конвектор Коралл с просечной решеткой. Напольный. Подключение донное. Правое. Высота=200 мм, длина=1500 мм, глубина=184 мм | 50 | ОАО «ФИРМА ИЗОТЕРМ» тел.+7(812)322-88-82 | 0 | https://isoterm.ru/product/napolnye-konvektory/korall-konvektor-dlya-vysokogo-ostekleniya-minimalnaya-vysota/ | 0
Коралл, НКПОН 05-10.160 с просечной решеткой | с просечной решеткой | Коралл | НКПОН 05-10.160 | 200 | 184 | 1600 | напольный | 2200 | 1800 | 1420 | T0 | НКПОН 05-10.160, П, T0 | Медно-алюминиевый конвектор Коралл с просечной решеткой. Напольный. Подключение донное. Правое. Высота=200 мм, длина=1600 мм, глубина=184 мм | 50 | ОАО «ФИРМА ИЗОТЕРМ» тел.+7(812)322-88-82 | 0 | https://isoterm.ru/product/napolnye-konvektory/korall-konvektor-dlya-vysokogo-ostekleniya-minimalnaya-vysota/ | 0
Коралл, НКПОН 05-10.170 с просечной решеткой | с просечной решеткой | Коралл | НКПОН 05-10.170 | 200 | 184 | 1700 | напольный | 2359 | 1931 | 1523 | T0 | НКПОН 05-10.170, П, T0 | Медно-алюминиевый конвектор Коралл с просечной решеткой. Напольный. Подключение донное. Правое. Высота=200 мм, длина=1700 мм, глубина=184 мм | 50 | ОАО «ФИРМА ИЗОТЕРМ» тел.+7(812)322-88-82 | 0 | https://isoterm.ru/product/napolnye-konvektory/korall-konvektor-dlya-vysokogo-ostekleniya-minimalnaya-vysota/ | 0
Коралл, НКПОН 05-10.180 с просечной решеткой | с просечной решеткой | Коралл | НКПОН 05-10.180 | 200 | 184 | 1800 | напольный | 2519 | 2061 | 1626 | T0 | НКПОН 05-10.180, П, T0 | Медно-алюминиевый конвектор Коралл с просечной решеткой. Напольный. Подключение донное. Правое. Высота=200 мм, длина=1800 мм, глубина=184 мм | 50 | ОАО «ФИРМА ИЗОТЕРМ» тел.+7(812)322-88-82 | 0 | https://isoterm.ru/product/napolnye-konvektory/korall-konvektor-dlya-vysokogo-ostekleniya-minimalnaya-vysota/ | 0
Коралл, НКПОН 05-10.190 с просечной решеткой | с просечной решеткой | Коралл | НКПОН 05-10.190 | 200 | 184 | 1900 | напольный | 2678 | 2192 | 1729 | T0 | НКПОН 05-10.190, П, T0 | Медно-алюминиевый конвектор Коралл с просечной решеткой. Напольный. Подключение донное. Правое. Высота=200 мм, длина=1900 мм, глубина=184 мм | 50 | ОАО «ФИРМА ИЗОТЕРМ» тел.+7(812)322-88-82 | 0 | https://isoterm.ru/product/napolnye-konvektory/korall-konvektor-dlya-vysokogo-ostekleniya-minimalnaya-vysota/ | 0
Коралл, НКПОН 05-10.200 с просечной решеткой | с просечной решеткой | Коралл | НКПОН 05-10.200 | 200 | 184 | 2000 | напольный | 2837 | 2322 | 1832 | T0 | НКПОН 05-10.200, П, T0 | Медно-алюминиевый конвектор Коралл с просечной решеткой. Напольный. Подключение донное. Правое. Высота=200 мм, длина=2000 мм, глубина=184 мм | 50 | ОАО «ФИРМА ИЗОТЕРМ» тел.+7(812)322-88-82 | 0 | https://isoterm.ru/product/napolnye-konvektory/korall-konvektor-dlya-vysokogo-ostekleniya-minimalnaya-vysota/ | 0
Коралл, НКПОН 05-10.210 с просечной решеткой | с просечной решеткой | Коралл | НКПОН 05-10.210 | 200 | 184 | 2100 | напольный | 2997 | 2453 | 1935 | T0 | НКПОН 05-10.210, П, T0 | Медно-алюминиевый конвектор Коралл с просечной решеткой. Напольный. Подключение донное. Правое. Высота=200 мм, длина=2100 мм, глубина=184 мм | 50 | ОАО «ФИРМА ИЗОТЕРМ» тел.+7(812)322-88-82 | 0 | https://isoterm.ru/product/napolnye-konvektory/korall-konvektor-dlya-vysokogo-ostekleniya-minimalnaya-vysota/ | 0
Коралл, НКПОН 05-10.220 с просечной решеткой | с просечной решеткой | Коралл | НКПОН 05-10.220 | 200 | 184 | 2200 | напольный | 3156 | 2583 | 2038 | T0 | НКПОН 05-10.220, П, T0 | Медно-алюминиевый конвектор Коралл с просечной решеткой. Напольный. Подключение донное. Правое. Высота=200 мм, длина=2200 мм, глубина=184 мм | 50 | ОАО «ФИРМА ИЗОТЕРМ» тел.+7(812)322-88-82 | 0 | https://isoterm.ru/product/napolnye-konvektory/korall-konvektor-dlya-vysokogo-ostekleniya-minimalnaya-vysota/ | 0
Коралл, НКПОН 05-10.230 с просечной решеткой | с просечной решеткой | Коралл | НКПОН 05-10.230 | 200 | 184 | 2300 | напольный | 3316 | 2713 | 2141 | T0 | НКПОН 05-10.230, П, T0 | Медно-алюминиевый конвектор Коралл с просечной решеткой. Напольный. Подключение донное. Правое. Высота=200 мм, длина=2300 мм, глубина=184 мм | 50 | ОАО «ФИРМА ИЗОТЕРМ» тел.+7(812)322-88-82 | 0 | https://isoterm.ru/product/napolnye-konvektory/korall-konvektor-dlya-vysokogo-ostekleniya-minimalnaya-vysota/ | 0
Коралл, НКПОН 05-10.240 с просечной решеткой | с просечной решеткой | Коралл | НКПОН 05-10.240 | 200 | 184 | 2400 | напольный | 3475 | 2844 | 2244 | T0 | НКПОН 05-10.240, П, T0 | Медно-алюминиевый конвектор Коралл с просечной решеткой. Напольный. Подключение донное. Правое. Высота=200 мм, длина=2400 мм, глубина=184 мм | 50 | ОАО «ФИРМА ИЗОТЕРМ» тел.+7(812)322-88-82 | 0 | https://isoterm.ru/product/napolnye-konvektory/korall-konvektor-dlya-vysokogo-ostekleniya-minimalnaya-vysota/ | 0
Коралл, НКПОН 05-10.250 с просечной решеткой | с просечной решеткой | Коралл | НКПОН 05-10.250 | 200 | 184 | 2500 | напольный | 3634 | 2974 | 2347 | T0 | НКПОН 05-10.250, П, T0 | Медно-алюминиевый конвектор Коралл с просечной решеткой. Напольный. Подключение донное. Правое. Высота=200 мм, длина=2500 мм, глубина=184 мм | 50 | ОАО «ФИРМА ИЗОТЕРМ» тел.+7(812)322-88-82 | 0 | https://isoterm.ru/product/napolnye-konvektory/korall-konvektor-dlya-vysokogo-ostekleniya-minimalnaya-vysota/ | 0
Коралл, НКПОН 05-10.260 с просечной решеткой | с просечной решеткой | Коралл | НКПОН 05-10.260 | 200 | 184 | 2600 | напольный | 3794 | 3105 | 2450 | T0 | НКПОН 05-10.260, П, T0 | Медно-алюминиевый конвектор Коралл с просечной решеткой. Напольный. Подключение донное. Правое. Высота=200 мм, длина=2600 мм, глубина=184 мм | 50 | ОАО «ФИРМА ИЗОТЕРМ» тел.+7(812)322-88-82 | 0 | https://isoterm.ru/product/napolnye-konvektory/korall-konvektor-dlya-vysokogo-ostekleniya-minimalnaya-vysota/ | 0
Коралл, НКПОН 05-10.270 с просечной решеткой | с просечной решеткой | Коралл | НКПОН 05-10.270 | 200 | 184 | 2700 | напольный | 3953 | 3235 | 2553 | T0 | НКПОН 05-10.270, П, T0 | Медно-алюминиевый конвектор Коралл с просечной решеткой. Напольный. Подключение донное. Правое. Высота=200 мм, длина=2700 мм, глубина=184 мм | 50 | ОАО «ФИРМА ИЗОТЕРМ» тел.+7(812)322-88-82 | 0 | https://isoterm.ru/product/napolnye-konvektory/korall-konvektor-dlya-vysokogo-ostekleniya-minimalnaya-vysota/ | 0
Коралл, НКПОН 05-10.280 с просечной решеткой | с просечной решеткой | Коралл | НКПОН 05-10.280 | 200 | 184 | 2800 | напольный | 4113 | 3366 | 2655 | T0 | НКПОН 05-10.280, П, T0 | Медно-алюминиевый конвектор Коралл с просечной решеткой. Напольный. Подключение донное. Правое. Высота=200 мм, длина=2800 мм, глубина=184 мм | 50 | ОАО «ФИРМА ИЗОТЕРМ» тел.+7(812)322-88-82 | 0 | https://isoterm.ru/product/napolnye-konvektory/korall-konvektor-dlya-vysokogo-ostekleniya-minimalnaya-vysota/ | 0
Коралл, НКПОН 05-10.290 с просечной решеткой | с просечной решеткой | Коралл | НКПОН 05-10.290 | 200 | 184 | 2900 | напольный | 4272 | 3496 | 2758 | T0 | НКПОН 05-10.290, П, T0 | Медно-алюминиевый конвектор Коралл с просечной решеткой. Напольный. Подключение донное. Правое. Высота=200 мм, длина=2900 мм, глубина=184 мм | 50 | ОАО «ФИРМА ИЗОТЕРМ» тел.+7(812)322-88-82 | 0 | https://isoterm.ru/product/napolnye-konvektory/korall-konvektor-dlya-vysokogo-ostekleniya-minimalnaya-vysota/ | 0
Коралл, НКПОН 05-10.300 с просечной решеткой | с просечной решеткой | Коралл | НКПОН 05-10.300 | 200 | 184 | 3000 | напольный | 4431 | 3627 | 2861 | T0 | НКПОН 05-10.300, П, T0 | Медно-алюминиевый конвектор Коралл с просечной решеткой. Напольный. Подключение донное. Правое. Высота=200 мм, длина=3000 мм, глубина=184 мм | 50 | ОАО «ФИРМА ИЗОТЕРМ» тел.+7(812)322-88-82 | 0 | https://isoterm.ru/product/napolnye-konvektory/korall-konvektor-dlya-vysokogo-ostekleniya-minimalnaya-vysota/ | 0
Коралл, НКПОН 10-15.50 с просечной решеткой | с просечной решеткой | Коралл | НКПОН 10-15.50 | 250 | 184 | 500 | напольный | 537 | 440 | 347 | T0 | НКПОН 10-15.50, П, T0 | Медно-алюминиевый конвектор Коралл с просечной решеткой. Напольный. Подключение донное. Правое. Высота=250 мм, длина=500 мм, глубина=184 мм | 50 | ОАО «ФИРМА ИЗОТЕРМ» тел.+7(812)322-88-82 | 0 | https://isoterm.ru/product/napolnye-konvektory/korall-konvektor-dlya-vysokogo-ostekleniya-minimalnaya-vysota/ | 0
Коралл, НКПОН 10-15.60 с просечной решеткой | с просечной решеткой | Коралл | НКПОН 10-15.60 | 250 | 184 | 600 | напольный | 729 | 596 | 471 | T0 | НКПОН 10-15.60, П, T0 | Медно-алюминиевый конвектор Коралл с просечной решеткой. Напольный. Подключение донное. Правое. Высота=250 мм, длина=600 мм, глубина=184 мм | 50 | ОАО «ФИРМА ИЗОТЕРМ» тел.+7(812)322-88-82 | 0 | https://isoterm.ru/product/napolnye-konvektory/korall-konvektor-dlya-vysokogo-ostekleniya-minimalnaya-vysota/ | 0
Коралл, НКПОН 10-15.70 с просечной решеткой | с просечной решеткой | Коралл | НКПОН 10-15.70 | 250 | 184 | 700 | напольный | 921 | 753 | 594 | T0 | НКПОН 10-15.70, П, T0 | Медно-алюминиевый конвектор Коралл с просечной решеткой. Напольный. Подключение донное. Правое. Высота=250 мм, длина=700 мм, глубина=184 мм | 50 | ОАО «ФИРМА ИЗОТЕРМ» тел.+7(812)322-88-82 | 0 | https://isoterm.ru/product/napolnye-konvektory/korall-konvektor-dlya-vysokogo-ostekleniya-minimalnaya-vysota/ | 0
Коралл, НКПОН 10-15.80 с просечной решеткой | с просечной решеткой | Коралл | НКПОН 10-15.80 | 250 | 184 | 800 | напольный | 1112 | 910 | 718 | T0 | НКПОН 10-15.80, П, T0 | Медно-алюминиевый конвектор Коралл с просечной решеткой. Напольный. Подключение донное. Правое. Высота=250 мм, длина=800 мм, глубина=184 мм | 50 | ОАО «ФИРМА ИЗОТЕРМ» тел.+7(812)322-88-82 | 0 | https://isoterm.ru/product/napolnye-konvektory/korall-konvektor-dlya-vysokogo-ostekleniya-minimalnaya-vysota/ | 0
Коралл, НКПОН 10-15.90 с просечной решеткой | с просечной решеткой | Коралл | НКПОН 10-15.90 | 250 | 184 | 900 | напольный | 1304 | 1067 | 842 | T0 | НКПОН 10-15.90, П, T0 | Медно-алюминиевый конвектор Коралл с просечной решеткой. Напольный. Подключение донное. Правое. Высота=250 мм, длина=900 мм, глубина=184 мм | 50 | ОАО «ФИРМА ИЗОТЕРМ» тел.+7(812)322-88-82 | 0 | https://isoterm.ru/product/napolnye-konvektory/korall-konvektor-dlya-vysokogo-ostekleniya-minimalnaya-vysota/ | 0
Коралл, НКПОН 10-15.100 с просечной решеткой | с просечной решеткой | Коралл | НКПОН 10-15.100 | 250 | 184 | 1000 | напольный | 1496 | 1224 | 966 | T0 | НКПОН 10-15.100, П, T0 | Медно-алюминиевый конвектор Коралл с просечной решеткой. Напольный. Подключение донное. Правое. Высота=250 мм, длина=1000 мм, глубина=184 мм | 50 | ОАО «ФИРМА ИЗОТЕРМ» тел.+7(812)322-88-82 | 0 | https://isoterm.ru/product/napolnye-konvektory/korall-konvektor-dlya-vysokogo-ostekleniya-minimalnaya-vysota/ | 0
Коралл, НКПОН 10-15.110 с просечной решеткой | с просечной решеткой | Коралл | НКПОН 10-15.110 | 250 | 184 | 1100 | напольный | 1688 | 1381 | 1090 | T0 | НКПОН 10-15.110, П, T0 | Медно-алюминиевый конвектор Коралл с просечной решеткой. Напольный. Подключение донное. Правое. Высота=250 мм, длина=1100 мм, глубина=184 мм | 50 | ОАО «ФИРМА ИЗОТЕРМ» тел.+7(812)322-88-82 | 0 | https://isoterm.ru/product/napolnye-konvektory/korall-konvektor-dlya-vysokogo-ostekleniya-minimalnaya-vysota/ | 0
Коралл, НКПОН 10-15.120 с просечной решеткой | с просечной решеткой | Коралл | НКПОН 10-15.120 | 250 | 184 | 1250 | напольный | 1880 | 1538 | 1214 | T0 | НКПОН 10-15.120, П, T0 | Медно-алюминиевый конвектор Коралл с просечной решеткой. Напольный. Подключение донное. Правое. Высота=250 мм, длина=1250 мм, глубина=184 мм | 50 | ОАО «ФИРМА ИЗОТЕРМ» тел.+7(812)322-88-82 | 0 | https://isoterm.ru/product/napolnye-konvektory/korall-konvektor-dlya-vysokogo-ostekleniya-minimalnaya-vysota/ | 0
Коралл, НКПОН 10-15.130 с просечной решеткой | с просечной решеткой | Коралл | НКПОН 10-15.130 | 250 | 184 | 1300 | напольный | 2071 | 1695 | 1338 | T0 | НКПОН 10-15.130, П, T0 | Медно-алюминиевый конвектор Коралл с просечной решеткой. Напольный. Подключение донное. Правое. Высота=250 мм, длина=1300 мм, глубина=184 мм | 50 | ОАО «ФИРМА ИЗОТЕРМ» тел.+7(812)322-88-82 | 0 | https://isoterm.ru/product/napolnye-konvektory/korall-konvektor-dlya-vysokogo-ostekleniya-minimalnaya-vysota/ | 0
Коралл, НКПОН 10-15.140 с просечной решеткой | с просечной решеткой | Коралл | НКПОН 10-15.140 | 250 | 184 | 1400 | напольный | 2263 | 1852 | 1461 | T0 | НКПОН 10-15.140, П, T0 | Медно-алюминиевый конвектор Коралл с просечной решеткой. Напольный. Подключение донное. Правое. Высота=250 мм, длина=1400 мм, глубина=184 мм | 50 | ОАО «ФИРМА ИЗОТЕРМ» тел.+7(812)322-88-82 | 0 | https://isoterm.ru/product/napolnye-konvektory/korall-konvektor-dlya-vysokogo-ostekleniya-minimalnaya-vysota/ | 0
Коралл, НКПОН 10-15.150 с просечной решеткой | с просечной решеткой | Коралл | НКПОН 10-15.150 | 250 | 184 | 1500 | напольный | 2455 | 2009 | 1585 | T0 | НКПОН 10-15.150, П, T0 | Медно-алюминиевый конвектор Коралл с просечной решеткой. Напольный. Подключение донное. Правое. Высота=250 мм, длина=1500 мм, глубина=184 мм | 50 | ОАО «ФИРМА ИЗОТЕРМ» тел.+7(812)322-88-82 | 0 | https://isoterm.ru/product/napolnye-konvektory/korall-konvektor-dlya-vysokogo-ostekleniya-minimalnaya-vysota/ | 0
Коралл, НКПОН 10-15.160 с просечной решеткой | с просечной решеткой | Коралл | НКПОН 10-15.160 | 250 | 184 | 1600 | напольный | 2647 | 2166 | 1709 | T0 | НКПОН 10-15.160, П, T0 | Медно-алюминиевый конвектор Коралл с просечной решеткой. Напольный. Подключение донное. Правое. Высота=250 мм, длина=1600 мм, глубина=184 мм | 50 | ОАО «ФИРМА ИЗОТЕРМ» тел.+7(812)322-88-82 | 0 | https://isoterm.ru/product/napolnye-konvektory/korall-konvektor-dlya-vysokogo-ostekleniya-minimalnaya-vysota/ | 0
Коралл, НКПОН 10-15.170 с просечной решеткой | с просечной решеткой | Коралл | НКПОН 10-15.170 | 250 | 184 | 1700 | напольный | 2839 | 2323 | 1833 | T0 | НКПОН 10-15.170, П, T0 | Медно-алюминиевый конвектор Коралл с просечной решеткой. Напольный. Подключение донное. Правое. Высота=250 мм, длина=1700 мм, глубина=184 мм | 50 | ОАО «ФИРМА ИЗОТЕРМ» тел.+7(812)322-88-82 | 0 | https://isoterm.ru/product/napolnye-konvektory/korall-konvektor-dlya-vysokogo-ostekleniya-minimalnaya-vysota/ | 0
Коралл, НКПОН 10-15.180 с просечной решеткой | с просечной решеткой | Коралл | НКПОН 10-15.180 | 250 | 184 | 1800 | напольный | 3030 | 2480 | 1957 | T0 | НКПОН 10-15.180, П, T0 | Медно-алюминиевый конвектор Коралл с просечной решеткой. Напольный. Подключение донное. Правое. Высота=250 мм, длина=1800 мм, глубина=184 мм | 50 | ОАО «ФИРМА ИЗОТЕРМ» тел.+7(812)322-88-82 | 0 | https://isoterm.ru/product/napolnye-konvektory/korall-konvektor-dlya-vysokogo-ostekleniya-minimalnaya-vysota/ | 0
Коралл, НКПОН 10-15.190 с просечной решеткой | с просечной решеткой | Коралл | НКПОН 10-15.190 | 250 | 184 | 1900 | напольный | 3222 | 2637 | 2081 | T0 | НКПОН 10-15.190, П, T0 | Медно-алюминиевый конвектор Коралл с просечной решеткой. Напольный. Подключение донное. Правое. Высота=250 мм, длина=1900 мм, глубина=184 мм | 50 | ОАО «ФИРМА ИЗОТЕРМ» тел.+7(812)322-88-82 | 0 | https://isoterm.ru/product/napolnye-konvektory/korall-konvektor-dlya-vysokogo-ostekleniya-minimalnaya-vysota/ | 0
Коралл, НКПОН 10-15.200 с просечной решеткой | с просечной решеткой | Коралл | НКПОН 10-15.200 | 250 | 184 | 2000 | напольный | 3414 | 2794 | 2204 | T0 | НКПОН 10-15.200, П, T0 | Медно-алюминиевый конвектор Коралл с просечной решеткой. Напольный. Подключение донное. Правое. Высота=250 мм, длина=2000 мм, глубина=184 мм | 50 | ОАО «ФИРМА ИЗОТЕРМ» тел.+7(812)322-88-82 | 0 | https://isoterm.ru/product/napolnye-konvektory/korall-konvektor-dlya-vysokogo-ostekleniya-minimalnaya-vysota/ | 0
Коралл, НКПОН 10-15.210 с просечной решеткой | с просечной решеткой | Коралл | НКПОН 10-15.210 | 250 | 184 | 2100 | напольный | 3606 | 2951 | 2328 | T0 | НКПОН 10-15.210, П, T0 | Медно-алюминиевый конвектор Коралл с просечной решеткой. Напольный. Подключение донное. Правое. Высота=250 мм, длина=2100 мм, глубина=184 мм | 50 | ОАО «ФИРМА ИЗОТЕРМ» тел.+7(812)322-88-82 | 0 | https://isoterm.ru/product/napolnye-konvektory/korall-konvektor-dlya-vysokogo-ostekleniya-minimalnaya-vysota/ | 0
Коралл, НКПОН 10-15.220 с просечной решеткой | с просечной решеткой | Коралл | НКПОН 10-15.220 | 250 | 184 | 2250 | напольный | 3798 | 3108 | 2452 | T0 | НКПОН 10-15.220, П, T0 | Медно-алюминиевый конвектор Коралл с просечной решеткой. Напольный. Подключение донное. Правое. Высота=250 мм, длина=2250 мм, глубина=184 мм | 50 | ОАО «ФИРМА ИЗОТЕРМ» тел.+7(812)322-88-82 | 0 | https://isoterm.ru/product/napolnye-konvektory/korall-konvektor-dlya-vysokogo-ostekleniya-minimalnaya-vysota/ | 0
Коралл, НКПОН 10-15.230 с просечной решеткой | с просечной решеткой | Коралл | НКПОН 10-15.230 | 250 | 184 | 2300 | напольный | 3989 | 3265 | 2576 | T0 | НКПОН 10-15.230, П, T0 | Медно-алюминиевый конвектор Коралл с просечной решеткой. Напольный. Подключение донное. Правое. Высота=250 мм, длина=2300 мм, глубина=184 мм | 50 | ОАО «ФИРМА ИЗОТЕРМ» тел.+7(812)322-88-82 | 0 | https://isoterm.ru/product/napolnye-konvektory/korall-konvektor-dlya-vysokogo-ostekleniya-minimalnaya-vysota/ | 0
Коралл, НКПОН 10-15.240 с просечной решеткой | с просечной решеткой | Коралл | НКПОН 10-15.240 | 250 | 184 | 2400 | напольный | 4181 | 3422 | 2700 | T0 | НКПОН 10-15.240, П, T0 | Медно-алюминиевый конвектор Коралл с просечной решеткой. Напольный. Подключение донное. Правое. Высота=250 мм, длина=2400 мм, глубина=184 мм | 50 | ОАО «ФИРМА ИЗОТЕРМ» тел.+7(812)322-88-82 | 0 | https://isoterm.ru/product/napolnye-konvektory/korall-konvektor-dlya-vysokogo-ostekleniya-minimalnaya-vysota/ | 0
Коралл, НКПОН 10-15.250 с просечной решеткой | с просечной решеткой | Коралл | НКПОН 10-15.250 | 250 | 184 | 2500 | напольный | 4373 | 3579 | 2824 | T0 | НКПОН 10-15.250, П, T0 | Медно-алюминиевый конвектор Коралл с просечной решеткой. Напольный. Подключение донное. Правое. Высота=250 мм, длина=2500 мм, глубина=184 мм | 50 | ОАО «ФИРМА ИЗОТЕРМ» тел.+7(812)322-88-82 | 0 | https://isoterm.ru/product/napolnye-konvektory/korall-konvektor-dlya-vysokogo-ostekleniya-minimalnaya-vysota/ | 0
Коралл, НКПОН 10-15.260 с просечной решеткой | с просечной решеткой | Коралл | НКПОН 10-15.260 | 250 | 184 | 2600 | напольный | 4565 | 3736 | 2948 | T0 | НКПОН 10-15.260, П, T0 | Медно-алюминиевый конвектор Коралл с просечной решеткой. Напольный. Подключение донное. Правое. Высота=250 мм, длина=2600 мм, глубина=184 мм | 50 | ОАО «ФИРМА ИЗОТЕРМ» тел.+7(812)322-88-82 | 0 | https://isoterm.ru/product/napolnye-konvektory/korall-konvektor-dlya-vysokogo-ostekleniya-minimalnaya-vysota/ | 0
Коралл, НКПОН 10-15.270 с просечной решеткой | с просечной решеткой | Коралл | НКПОН 10-15.270 | 250 | 184 | 2700 | напольный | 4757 | 3893 | 3071 | T0 | НКПОН 10-15.270, П, T0 | Медно-алюминиевый конвектор Коралл с просечной решеткой. Напольный. Подключение донное. Правое. Высота=250 мм, длина=2700 мм, глубина=184 мм | 50 | ОАО «ФИРМА ИЗОТЕРМ» тел.+7(812)322-88-82 | 0 | https://isoterm.ru/product/napolnye-konvektory/korall-konvektor-dlya-vysokogo-ostekleniya-minimalnaya-vysota/ | 0
Коралл, НКПОН 10-15.280 с просечной решеткой | с просечной решеткой | Коралл | НКПОН 10-15.280 | 250 | 184 | 2800 | напольный | 4948 | 4050 | 3195 | T0 | НКПОН 10-15.280, П, T0 | Медно-алюминиевый конвектор Коралл с просечной решеткой. Напольный. Подключение донное. Правое. Высота=250 мм, длина=2800 мм, глубина=184 мм | 50 | ОАО «ФИРМА ИЗОТЕРМ» тел.+7(812)322-88-82 | 0 | https://isoterm.ru/product/napolnye-konvektory/korall-konvektor-dlya-vysokogo-ostekleniya-minimalnaya-vysota/ | 0
Коралл, НКПОН 10-15.290 с просечной решеткой | с просечной решеткой | Коралл | НКПОН 10-15.290 | 250 | 184 | 2900 | напольный | 5140 | 4207 | 3319 | T0 | НКПОН 10-15.290, П, T0 | Медно-алюминиевый конвектор Коралл с просечной решеткой. Напольный. Подключение донное. Правое. Высота=250 мм, длина=2900 мм, глубина=184 мм | 50 | ОАО «ФИРМА ИЗОТЕРМ» тел.+7(812)322-88-82 | 0 | https://isoterm.ru/product/napolnye-konvektory/korall-konvektor-dlya-vysokogo-ostekleniya-minimalnaya-vysota/ | 0
Коралл, НКПОН 10-15.300 с просечной решеткой | с просечной решеткой | Коралл | НКПОН 10-15.300 | 250 | 184 | 3000 | напольный | 5332 | 4364 | 3443 | T0 | НКПОН 10-15.300, П, T0 | Медно-алюминиевый конвектор Коралл с просечной решеткой. Напольный. Подключение донное. Правое. Высота=250 мм, длина=3000 мм, глубина=184 мм | 50 | ОАО «ФИРМА ИЗОТЕРМ» тел.+7(812)322-88-82 | 0 | https://isoterm.ru/product/napolnye-konvektory/korall-konvektor-dlya-vysokogo-ostekleniya-minimalnaya-vysota/ | 0
Коралл, НКПОН 20-25.50 с просечной решеткой | с просечной решеткой | Коралл | НКПОН 20-25.50 | 350 | 184 | 500 | напольный | 700 | 573 | 452 | T0 | НКПОН 20-25.50, П, T0 | Медно-алюминиевый конвектор Коралл с просечной решеткой. Напольный. Подключение донное. Правое. Высота=350 мм, длина=500 мм, глубина=184 мм | 50 | ОАО «ФИРМА ИЗОТЕРМ» тел.+7(812)322-88-82 | 0 | https://isoterm.ru/product/napolnye-konvektory/korall-konvektor-dlya-vysokogo-ostekleniya-minimalnaya-vysota/ | 0
Коралл, НКПОН 20-25.60 с просечной решеткой | с просечной решеткой | Коралл | НКПОН 20-25.60 | 350 | 184 | 600 | напольный | 950 | 777 | 613 | T0 | НКПОН 20-25.60, П, T0 | Медно-алюминиевый конвектор Коралл с просечной решеткой. Напольный. Подключение донное. Правое. Высота=350 мм, длина=600 мм, глубина=184 мм | 50 | ОАО «ФИРМА ИЗОТЕРМ» тел.+7(812)322-88-82 | 0 | https://isoterm.ru/product/napolnye-konvektory/korall-konvektor-dlya-vysokogo-ostekleniya-minimalnaya-vysota/ | 0
Коралл, НКПОН 20-25.70 с просечной решеткой | с просечной решеткой | Коралл | НКПОН 20-25.70 | 350 | 184 | 700 | напольный | 1200 | 982 | 775 | T0 | НКПОН 20-25.70, П, T0 | Медно-алюминиевый конвектор Коралл с просечной решеткой. Напольный. Подключение донное. Правое. Высота=350 мм, длина=700 мм, глубина=184 мм | 50 | ОАО «ФИРМА ИЗОТЕРМ» тел.+7(812)322-88-82 | 0 | https://isoterm.ru/product/napolnye-konvektory/korall-konvektor-dlya-vysokogo-ostekleniya-minimalnaya-vysota/ | 0
Коралл, НКПОН 20-25.80 с просечной решеткой | с просечной решеткой | Коралл | НКПОН 20-25.80 | 350 | 184 | 800 | напольный | 1449 | 1186 | 936 | T0 | НКПОН 20-25.80, П, T0 | Медно-алюминиевый конвектор Коралл с просечной решеткой. Напольный. Подключение донное. Правое. Высота=350 мм, длина=800 мм, глубина=184 мм | 50 | ОАО «ФИРМА ИЗОТЕРМ» тел.+7(812)322-88-82 | 0 | https://isoterm.ru/product/napolnye-konvektory/korall-konvektor-dlya-vysokogo-ostekleniya-minimalnaya-vysota/ | 0
Коралл, НКПОН 20-25.90 с просечной решеткой | с просечной решеткой | Коралл | НКПОН 20-25.90 | 350 | 184 | 900 | напольный | 1699 | 1391 | 1097 | T0 | НКПОН 20-25.90, П, T0 | Медно-алюминиевый конвектор Коралл с просечной решеткой. Напольный. Подключение донное. Правое. Высота=350 мм, длина=900 мм, глубина=184 мм | 50 | ОАО «ФИРМА ИЗОТЕРМ» тел.+7(812)322-88-82 | 0 | https://isoterm.ru/product/napolnye-konvektory/korall-konvektor-dlya-vysokogo-ostekleniya-minimalnaya-vysota/ | 0
Коралл, НКПОН 20-25.100 с просечной решеткой | с просечной решеткой | Коралл | НКПОН 20-25.100 | 350 | 184 | 1000 | напольный | 1949 | 1595 | 1259 | T0 | НКПОН 20-25.100, П, T0 | Медно-алюминиевый конвектор Коралл с просечной решеткой. Напольный. Подключение донное. Правое. Высота=350 мм, длина=1000 мм, глубина=184 мм | 50 | ОАО «ФИРМА ИЗОТЕРМ» тел.+7(812)322-88-82 | 0 | https://isoterm.ru/product/napolnye-konvektory/korall-konvektor-dlya-vysokogo-ostekleniya-minimalnaya-vysota/ | 0
Коралл, НКПОН 20-25.110 с просечной решеткой | с просечной решеткой | Коралл | НКПОН 20-25.110 | 350 | 184 | 1100 | напольный | 2199 | 1800 | 1420 | T0 | НКПОН 20-25.110, П, T0 | Медно-алюминиевый конвектор Коралл с просечной решеткой. Напольный. Подключение донное. Правое. Высота=350 мм, длина=1100 мм, глубина=184 мм | 50 | ОАО «ФИРМА ИЗОТЕРМ» тел.+7(812)322-88-82 | 0 | https://isoterm.ru/product/napolnye-konvektory/korall-konvektor-dlya-vysokogo-ostekleniya-minimalnaya-vysota/ | 0
Коралл, НКПОН 20-25.120 с просечной решеткой | с просечной решеткой | Коралл | НКПОН 20-25.120 | 350 | 184 | 1350 | напольный | 2449 | 2004 | 1581 | T0 | НКПОН 20-25.120, П, T0 | Медно-алюминиевый конвектор Коралл с просечной решеткой. Напольный. Подключение донное. Правое. Высота=350 мм, длина=1350 мм, глубина=184 мм | 50 | ОАО «ФИРМА ИЗОТЕРМ» тел.+7(812)322-88-82 | 0 | https://isoterm.ru/product/napolnye-konvektory/korall-konvektor-dlya-vysokogo-ostekleniya-minimalnaya-vysota/ | 0
Коралл, НКПОН 20-25.130 с просечной решеткой | с просечной решеткой | Коралл | НКПОН 20-25.130 | 350 | 184 | 1300 | напольный | 2699 | 2209 | 1743 | T0 | НКПОН 20-25.130, П, T0 | Медно-алюминиевый конвектор Коралл с просечной решеткой. Напольный. Подключение донное. Правое. Высота=350 мм, длина=1300 мм, глубина=184 мм | 50 | ОАО «ФИРМА ИЗОТЕРМ» тел.+7(812)322-88-82 | 0 | https://isoterm.ru/product/napolnye-konvektory/korall-konvektor-dlya-vysokogo-ostekleniya-minimalnaya-vysota/ | 0
Коралл, НКПОН 20-25.140 с просечной решеткой | с просечной решеткой | Коралл | НКПОН 20-25.140 | 350 | 184 | 1400 | напольный | 2949 | 2413 | 1904 | T0 | НКПОН 20-25.140, П, T0 | Медно-алюминиевый конвектор Коралл с просечной решеткой. Напольный. Подключение донное. Правое. Высота=350 мм, длина=1400 мм, глубина=184 мм | 50 | ОАО «ФИРМА ИЗОТЕРМ» тел.+7(812)322-88-82 | 0 | https://isoterm.ru/product/napolnye-konvektory/korall-konvektor-dlya-vysokogo-ostekleniya-minimalnaya-vysota/ | 0
Коралл, НКПОН 20-25.150 с просечной решеткой | с просечной решеткой | Коралл | НКПОН 20-25.150 | 350 | 184 | 1500 | напольный | 3199 | 2618 | 2065 | T0 | НКПОН 20-25.150, П, T0 | Медно-алюминиевый конвектор Коралл с просечной решеткой. Напольный. Подключение донное. Правое. Высота=350 мм, длина=1500 мм, глубина=184 мм | 50 | ОАО «ФИРМА ИЗОТЕРМ» тел.+7(812)322-88-82 | 0 | https://isoterm.ru/product/napolnye-konvektory/korall-konvektor-dlya-vysokogo-ostekleniya-minimalnaya-vysota/ | 0
Коралл, НКПОН 20-25.160 с просечной решеткой | с просечной решеткой | Коралл | НКПОН 20-25.160 | 350 | 184 | 1600 | напольный | 3449 | 2822 | 2227 | T0 | НКПОН 20-25.160, П, T0 | Медно-алюминиевый конвектор Коралл с просечной решеткой. Напольный. Подключение донное. Правое. Высота=350 мм, длина=1600 мм, глубина=184 мм | 50 | ОАО «ФИРМА ИЗОТЕРМ» тел.+7(812)322-88-82 | 0 | https://isoterm.ru/product/napolnye-konvektory/korall-konvektor-dlya-vysokogo-ostekleniya-minimalnaya-vysota/ | 0
Коралл, НКПОН 20-25.170 с просечной решеткой | с просечной решеткой | Коралл | НКПОН 20-25.170 | 350 | 184 | 1700 | напольный | 3699 | 3027 | 2388 | T0 | НКПОН 20-25.170, П, T0 | Медно-алюминиевый конвектор Коралл с просечной решеткой. Напольный. Подключение донное. Правое. Высота=350 мм, длина=1700 мм, глубина=184 мм | 50 | ОАО «ФИРМА ИЗОТЕРМ» тел.+7(812)322-88-82 | 0 | https://isoterm.ru/product/napolnye-konvektory/korall-konvektor-dlya-vysokogo-ostekleniya-minimalnaya-vysota/ | 0
Коралл, НКПОН 20-25.180 с просечной решеткой | с просечной решеткой | Коралл | НКПОН 20-25.180 | 350 | 184 | 1800 | напольный | 3948 | 3231 | 2550 | T0 | НКПОН 20-25.180, П, T0 | Медно-алюминиевый конвектор Коралл с просечной решеткой. Напольный. Подключение донное. Правое. Высота=350 мм, длина=1800 мм, глубина=184 мм | 50 | ОАО «ФИРМА ИЗОТЕРМ» тел.+7(812)322-88-82 | 0 | https://isoterm.ru/product/napolnye-konvektory/korall-konvektor-dlya-vysokogo-ostekleniya-minimalnaya-vysota/ | 0
Коралл, НКПОН 20-25.190 с просечной решеткой | с просечной решеткой | Коралл | НКПОН 20-25.190 | 350 | 184 | 1900 | напольный | 4198 | 3436 | 2711 | T0 | НКПОН 20-25.190, П, T0 | Медно-алюминиевый конвектор Коралл с просечной решеткой. Напольный. Подключение донное. Правое. Высота=350 мм, длина=1900 мм, глубина=184 мм | 50 | ОАО «ФИРМА ИЗОТЕРМ» тел.+7(812)322-88-82 | 0 | https://isoterm.ru/product/napolnye-konvektory/korall-konvektor-dlya-vysokogo-ostekleniya-minimalnaya-vysota/ | 0
Коралл, НКПОН 20-25.200 с просечной решеткой | с просечной решеткой | Коралл | НКПОН 20-25.200 | 350 | 184 | 2000 | напольный | 4448 | 3640 | 2872 | T0 | НКПОН 20-25.200, П, T0 | Медно-алюминиевый конвектор Коралл с просечной решеткой. Напольный. Подключение донное. Правое. Высота=350 мм, длина=2000 мм, глубина=184 мм | 50 | ОАО «ФИРМА ИЗОТЕРМ» тел.+7(812)322-88-82 | 0 | https://isoterm.ru/product/napolnye-konvektory/korall-konvektor-dlya-vysokogo-ostekleniya-minimalnaya-vysota/ | 0
Коралл, НКПОН 20-25.210 с просечной решеткой | с просечной решеткой | Коралл | НКПОН 20-25.210 | 350 | 184 | 2100 | напольный | 4698 | 3845 | 3034 | T0 | НКПОН 20-25.210, П, T0 | Медно-алюминиевый конвектор Коралл с просечной решеткой. Напольный. Подключение донное. Правое. Высота=350 мм, длина=2100 мм, глубина=184 мм | 50 | ОАО «ФИРМА ИЗОТЕРМ» тел.+7(812)322-88-82 | 0 | https://isoterm.ru/product/napolnye-konvektory/korall-konvektor-dlya-vysokogo-ostekleniya-minimalnaya-vysota/ | 0
Коралл, НКПОН 20-25.220 с просечной решеткой | с просечной решеткой | Коралл | НКПОН 20-25.220 | 350 | 184 | 2350 | напольный | 4948 | 4049 | 3195 | T0 | НКПОН 20-25.220, П, T0 | Медно-алюминиевый конвектор Коралл с просечной решеткой. Напольный. Подключение донное. Правое. Высота=350 мм, длина=2350 мм, глубина=184 мм | 50 | ОАО «ФИРМА ИЗОТЕРМ» тел.+7(812)322-88-82 | 0 | https://isoterm.ru/product/napolnye-konvektory/korall-konvektor-dlya-vysokogo-ostekleniya-minimalnaya-vysota/ | 0
Коралл, НКПОН 20-25.230 с просечной решеткой | с просечной решеткой | Коралл | НКПОН 20-25.230 | 350 | 184 | 2300 | напольный | 5198 | 4254 | 3356 | T0 | НКПОН 20-25.230, П, T0 | Медно-алюминиевый конвектор Коралл с просечной решеткой. Напольный. Подключение донное. Правое. Высота=350 мм, длина=2300 мм, глубина=184 мм | 50 | ОАО «ФИРМА ИЗОТЕРМ» тел.+7(812)322-88-82 | 0 | https://isoterm.ru/product/napolnye-konvektory/korall-konvektor-dlya-vysokogo-ostekleniya-minimalnaya-vysota/ | 0
Коралл, НКПОН 20-25.240 с просечной решеткой | с просечной решеткой | Коралл | НКПОН 20-25.240 | 350 | 184 | 2400 | напольный | 5448 | 4459 | 3518 | T0 | НКПОН 20-25.240, П, T0 | Медно-алюминиевый конвектор Коралл с просечной решеткой. Напольный. Подключение донное. Правое. Высота=350 мм, длина=2400 мм, глубина=184 мм | 50 | ОАО «ФИРМА ИЗОТЕРМ» тел.+7(812)322-88-82 | 0 | https://isoterm.ru/product/napolnye-konvektory/korall-konvektor-dlya-vysokogo-ostekleniya-minimalnaya-vysota/ | 0
Коралл, НКПОН 20-25.250 с просечной решеткой | с просечной решеткой | Коралл | НКПОН 20-25.250 | 350 | 184 | 2500 | напольный | 5698 | 4663 | 3679 | T0 | НКПОН 20-25.250, П, T0 | Медно-алюминиевый конвектор Коралл с просечной решеткой. Напольный. Подключение донное. Правое. Высота=350 мм, длина=2500 мм, глубина=184 мм | 50 | ОАО «ФИРМА ИЗОТЕРМ» тел.+7(812)322-88-82 | 0 | https://isoterm.ru/product/napolnye-konvektory/korall-konvektor-dlya-vysokogo-ostekleniya-minimalnaya-vysota/ | 0
Коралл, НКПОН 20-25.260 с просечной решеткой | с просечной решеткой | Коралл | НКПОН 20-25.260 | 350 | 184 | 2600 | напольный | 5948 | 4868 | 3840 | T0 | НКПОН 20-25.260, П, T0 | Медно-алюминиевый конвектор Коралл с просечной решеткой. Напольный. Подключение донное. Правое. Высота=350 мм, длина=2600 мм, глубина=184 мм | 50 | ОАО «ФИРМА ИЗОТЕРМ» тел.+7(812)322-88-82 | 0 | https://isoterm.ru/product/napolnye-konvektory/korall-konvektor-dlya-vysokogo-ostekleniya-minimalnaya-vysota/ | 0
Коралл, НКПОН 20-25.270 с просечной решеткой | с просечной решеткой | Коралл | НКПОН 20-25.270 | 350 | 184 | 2700 | напольный | 6198 | 5072 | 4002 | T0 | НКПОН 20-25.270, П, T0 | Медно-алюминиевый конвектор Коралл с просечной решеткой. Напольный. Подключение донное. Правое. Высота=350 мм, длина=2700 мм, глубина=184 мм | 50 | ОАО «ФИРМА ИЗОТЕРМ» тел.+7(812)322-88-82 | 0 | https://isoterm.ru/product/napolnye-konvektory/korall-konvektor-dlya-vysokogo-ostekleniya-minimalnaya-vysota/ | 0
Коралл, НКПОН 20-25.280 с просечной решеткой | с просечной решеткой | Коралл | НКПОН 20-25.280 | 350 | 184 | 2800 | напольный | 6447 | 5277 | 4163 | T0 | НКПОН 20-25.280, П, T0 | Медно-алюминиевый конвектор Коралл с просечной решеткой. Напольный. Подключение донное. Правое. Высота=350 мм, длина=2800 мм, глубина=184 мм | 50 | ОАО «ФИРМА ИЗОТЕРМ» тел.+7(812)322-88-82 | 0 | https://isoterm.ru/product/napolnye-konvektory/korall-konvektor-dlya-vysokogo-ostekleniya-minimalnaya-vysota/ | 0
Коралл, НКПОН 20-25.290 с просечной решеткой | с просечной решеткой | Коралл | НКПОН 20-25.290 | 350 | 184 | 2900 | напольный | 6697 | 5481 | 4324 | T0 | НКПОН 20-25.290, П, T0 | Медно-алюминиевый конвектор Коралл с просечной решеткой. Напольный. Подключение донное. Правое. Высота=350 мм, длина=2900 мм, глубина=184 мм | 50 | ОАО «ФИРМА ИЗОТЕРМ» тел.+7(812)322-88-82 | 0 | https://isoterm.ru/product/napolnye-konvektory/korall-konvektor-dlya-vysokogo-ostekleniya-minimalnaya-vysota/ | 0
Коралл, НКПОН 20-25.300 с просечной решеткой | с просечной решеткой | Коралл | НКПОН 20-25.300 | 350 | 184 | 3000 | напольный | 6947 | 5686 | 4486 | T0 | НКПОН 20-25.300, П, T0 | Медно-алюминиевый конвектор Коралл с просечной решеткой. Напольный. Подключение донное. Правое. Высота=350 мм, длина=3000 мм, глубина=184 мм | 50 | ОАО «ФИРМА ИЗОТЕРМ» тел.+7(812)322-88-82 | 0 | https://isoterm.ru/product/napolnye-konvektory/korall-konvektor-dlya-vysokogo-ostekleniya-minimalnaya-vysota/ | 0
Коралл, НКПОН 05-08.50 с алюминиевой решеткой | с алюминиевой решеткой | Коралл | НКПОН 05-08.50 | 150 | 184 | 500 | напольный | 379 | 310 | 245 | T2 | НКПОН 05-08.50, П, T2 | Медно-алюминиевый конвектор Коралл с алюминиевой решеткой. Напольный. Подключение донное. Правое. Высота=150 мм, длина=500 мм, глубина=184 мм | 50 | ОАО «ФИРМА ИЗОТЕРМ» тел.+7(812)322-88-82 | 0 | https://isoterm.ru/product/napolnye-konvektory/korall-konvektor-dlya-vysokogo-ostekleniya-minimalnaya-vysota/ | 1
Коралл, НКПОН 05-08.60 с алюминиевой решеткой | с алюминиевой решеткой | Коралл | НКПОН 05-08.60 | 150 | 184 | 600 | напольный | 515 | 421 | 332 | T2 | НКПОН 05-08.60, П, T2 | Медно-алюминиевый конвектор Коралл с алюминиевой решеткой. Напольный. Подключение донное. Правое. Высота=150 мм, длина=600 мм, глубина=184 мм | 50 | ОАО «ФИРМА ИЗОТЕРМ» тел.+7(812)322-88-82 | 0 | https://isoterm.ru/product/napolnye-konvektory/korall-konvektor-dlya-vysokogo-ostekleniya-minimalnaya-vysota/ | 1
Коралл, НКПОН 05-08.70 с алюминиевой решеткой | с алюминиевой решеткой | Коралл | НКПОН 05-08.70 | 150 | 184 | 700 | напольный | 650 | 532 | 420 | T2 | НКПОН 05-08.70, П, T2 | Медно-алюминиевый конвектор Коралл с алюминиевой решеткой. Напольный. Подключение донное. Правое. Высота=150 мм, длина=700 мм, глубина=184 мм | 50 | ОАО «ФИРМА ИЗОТЕРМ» тел.+7(812)322-88-82 | 0 | https://isoterm.ru/product/napolnye-konvektory/korall-konvektor-dlya-vysokogo-ostekleniya-minimalnaya-vysota/ | 1
Коралл, НКПОН 05-08.80 с алюминиевой решеткой | с алюминиевой решеткой | Коралл | НКПОН 05-08.80 | 150 | 184 | 800 | напольный | 786 | 643 | 507 | T2 | НКПОН 05-08.80, П, T2 | Медно-алюминиевый конвектор Коралл с алюминиевой решеткой. Напольный. Подключение донное. Правое. Высота=150 мм, длина=800 мм, глубина=184 мм | 50 | ОАО «ФИРМА ИЗОТЕРМ» тел.+7(812)322-88-82 | 0 | https://isoterm.ru/product/napolnye-konvektory/korall-konvektor-dlya-vysokogo-ostekleniya-minimalnaya-vysota/ | 1
Коралл, НКПОН 05-08.90 с алюминиевой решеткой | с алюминиевой решеткой | Коралл | НКПОН 05-08.90 | 150 | 184 | 900 | напольный | 921 | 754 | 595 | T2 | НКПОН 05-08.90, П, T2 | Медно-алюминиевый конвектор Коралл с алюминиевой решеткой. Напольный. Подключение донное. Правое. Высота=150 мм, длина=900 мм, глубина=184 мм | 50 | ОАО «ФИРМА ИЗОТЕРМ» тел.+7(812)322-88-82 | 0 | https://isoterm.ru/product/napolnye-konvektory/korall-konvektor-dlya-vysokogo-ostekleniya-minimalnaya-vysota/ | 1
Коралл, НКПОН 05-08.100 с алюминиевой решеткой | с алюминиевой решеткой | Коралл | НКПОН 05-08.100 | 150 | 184 | 1000 | напольный | 1057 | 865 | 682 | T2 | НКПОН 05-08.100, П, T2 | Медно-алюминиевый конвектор Коралл с алюминиевой решеткой. Напольный. Подключение донное. Правое. Высота=150 мм, длина=1000 мм, глубина=184 мм | 50 | ОАО «ФИРМА ИЗОТЕРМ» тел.+7(812)322-88-82 | 0 | https://isoterm.ru/product/napolnye-konvektory/korall-konvektor-dlya-vysokogo-ostekleniya-minimalnaya-vysota/ | 1
Коралл, НКПОН 05-08.110 с алюминиевой решеткой | с алюминиевой решеткой | Коралл | НКПОН 05-08.110 | 150 | 184 | 1100 | напольный | 1192 | 976 | 770 | T2 | НКПОН 05-08.110, П, T2 | Медно-алюминиевый конвектор Коралл с алюминиевой решеткой. Напольный. Подключение донное. Правое. Высота=150 мм, длина=1100 мм, глубина=184 мм | 50 | ОАО «ФИРМА ИЗОТЕРМ» тел.+7(812)322-88-82 | 0 | https://isoterm.ru/product/napolnye-konvektory/korall-konvektor-dlya-vysokogo-ostekleniya-minimalnaya-vysota/ | 1
Коралл, НКПОН 05-08.120 с алюминиевой решеткой | с алюминиевой решеткой | Коралл | НКПОН 05-08.120 | 150 | 184 | 1200 | напольный | 1328 | 1087 | 857 | T2 | НКПОН 05-08.120, П, T2 | Медно-алюминиевый конвектор Коралл с алюминиевой решеткой. Напольный. Подключение донное. Правое. Высота=150 мм, длина=1200 мм, глубина=184 мм | 50 | ОАО «ФИРМА ИЗОТЕРМ» тел.+7(812)322-88-82 | 0 | https://isoterm.ru/product/napolnye-konvektory/korall-konvektor-dlya-vysokogo-ostekleniya-minimalnaya-vysota/ | 1
Коралл, НКПОН 05-08.130 с алюминиевой решеткой | с алюминиевой решеткой | Коралл | НКПОН 05-08.130 | 150 | 184 | 1300 | напольный | 1463 | 1198 | 945 | T2 | НКПОН 05-08.130, П, T2 | Медно-алюминиевый конвектор Коралл с алюминиевой решеткой. Напольный. Подключение донное. Правое. Высота=150 мм, длина=1300 мм, глубина=184 мм | 50 | ОАО «ФИРМА ИЗОТЕРМ» тел.+7(812)322-88-82 | 0 | https://isoterm.ru/product/napolnye-konvektory/korall-konvektor-dlya-vysokogo-ostekleniya-minimalnaya-vysota/ | 1
Коралл, НКПОН 05-08.140 с алюминиевой решеткой | с алюминиевой решеткой | Коралл | НКПОН 05-08.140 | 150 | 184 | 1400 | напольный | 1599 | 1308 | 1032 | T2 | НКПОН 05-08.140, П, T2 | Медно-алюминиевый конвектор Коралл с алюминиевой решеткой. Напольный. Подключение донное. Правое. Высота=150 мм, длина=1400 мм, глубина=184 мм | 50 | ОАО «ФИРМА ИЗОТЕРМ» тел.+7(812)322-88-82 | 0 | https://isoterm.ru/product/napolnye-konvektory/korall-konvektor-dlya-vysokogo-ostekleniya-minimalnaya-vysota/ | 1
Коралл, НКПОН 05-08.150 с алюминиевой решеткой | с алюминиевой решеткой | Коралл | НКПОН 05-08.150 | 150 | 184 | 1500 | напольный | 1734 | 1419 | 1120 | T2 | НКПОН 05-08.150, П, T2 | Медно-алюминиевый конвектор Коралл с алюминиевой решеткой. Напольный. Подключение донное. Правое. Высота=150 мм, длина=1500 мм, глубина=184 мм | 50 | ОАО «ФИРМА ИЗОТЕРМ» тел.+7(812)322-88-82 | 0 | https://isoterm.ru/product/napolnye-konvektory/korall-konvektor-dlya-vysokogo-ostekleniya-minimalnaya-vysota/ | 1
Коралл, НКПОН 05-08.160 с алюминиевой решеткой | с алюминиевой решеткой | Коралл | НКПОН 05-08.160 | 150 | 184 | 1600 | напольный | 1870 | 1530 | 1207 | T2 | НКПОН 05-08.160, П, T2 | Медно-алюминиевый конвектор Коралл с алюминиевой решеткой. Напольный. Подключение донное. Правое. Высота=150 мм, длина=1600 мм, глубина=184 мм | 50 | ОАО «ФИРМА ИЗОТЕРМ» тел.+7(812)322-88-82 | 0 | https://isoterm.ru/product/napolnye-konvektory/korall-konvektor-dlya-vysokogo-ostekleniya-minimalnaya-vysota/ | 1
Коралл, НКПОН 05-08.170 с алюминиевой решеткой | с алюминиевой решеткой | Коралл | НКПОН 05-08.170 | 150 | 184 | 1700 | напольный | 2005 | 1641 | 1295 | T2 | НКПОН 05-08.170, П, T2 | Медно-алюминиевый конвектор Коралл с алюминиевой решеткой. Напольный. Подключение донное. Правое. Высота=150 мм, длина=1700 мм, глубина=184 мм | 50 | ОАО «ФИРМА ИЗОТЕРМ» тел.+7(812)322-88-82 | 0 | https://isoterm.ru/product/napolnye-konvektory/korall-konvektor-dlya-vysokogo-ostekleniya-minimalnaya-vysota/ | 1
Коралл, НКПОН 05-08.180 с алюминиевой решеткой | с алюминиевой решеткой | Коралл | НКПОН 05-08.180 | 150 | 184 | 1800 | напольный | 2141 | 1752 | 1382 | T2 | НКПОН 05-08.180, П, T2 | Медно-алюминиевый конвектор Коралл с алюминиевой решеткой. Напольный. Подключение донное. Правое. Высота=150 мм, длина=1800 мм, глубина=184 мм | 50 | ОАО «ФИРМА ИЗОТЕРМ» тел.+7(812)322-88-82 | 0 | https://isoterm.ru/product/napolnye-konvektory/korall-konvektor-dlya-vysokogo-ostekleniya-minimalnaya-vysota/ | 1
Коралл, НКПОН 05-08.190 с алюминиевой решеткой | с алюминиевой решеткой | Коралл | НКПОН 05-08.190 | 150 | 184 | 1900 | напольный | 2276 | 1863 | 1470 | T2 | НКПОН 05-08.190, П, T2 | Медно-алюминиевый конвектор Коралл с алюминиевой решеткой. Напольный. Подключение донное. Правое. Высота=150 мм, длина=1900 мм, глубина=184 мм | 50 | ОАО «ФИРМА ИЗОТЕРМ» тел.+7(812)322-88-82 | 0 | https://isoterm.ru/product/napolnye-konvektory/korall-konvektor-dlya-vysokogo-ostekleniya-minimalnaya-vysota/ | 1
Коралл, НКПОН 05-08.200 с алюминиевой решеткой | с алюминиевой решеткой | Коралл | НКПОН 05-08.200 | 150 | 184 | 2000 | напольный | 2412 | 1974 | 1557 | T2 | НКПОН 05-08.200, П, T2 | Медно-алюминиевый конвектор Коралл с алюминиевой решеткой. Напольный. Подключение донное. Правое. Высота=150 мм, длина=2000 мм, глубина=184 мм | 50 | ОАО «ФИРМА ИЗОТЕРМ» тел.+7(812)322-88-82 | 0 | https://isoterm.ru/product/napolnye-konvektory/korall-konvektor-dlya-vysokogo-ostekleniya-minimalnaya-vysota/ | 1
Коралл, НКПОН 05-08.210 с алюминиевой решеткой | с алюминиевой решеткой | Коралл | НКПОН 05-08.210 | 150 | 184 | 2100 | напольный | 2547 | 2085 | 1645 | T2 | НКПОН 05-08.210, П, T2 | Медно-алюминиевый конвектор Коралл с алюминиевой решеткой. Напольный. Подключение донное. Правое. Высота=150 мм, длина=2100 мм, глубина=184 мм | 50 | ОАО «ФИРМА ИЗОТЕРМ» тел.+7(812)322-88-82 | 0 | https://isoterm.ru/product/napolnye-konvektory/korall-konvektor-dlya-vysokogo-ostekleniya-minimalnaya-vysota/ | 1
Коралл, НКПОН 05-08.220 с алюминиевой решеткой | с алюминиевой решеткой | Коралл | НКПОН 05-08.220 | 150 | 184 | 2200 | напольный | 2683 | 2196 | 1732 | T2 | НКПОН 05-08.220, П, T2 | Медно-алюминиевый конвектор Коралл с алюминиевой решеткой. Напольный. Подключение донное. Правое. Высота=150 мм, длина=2200 мм, глубина=184 мм | 50 | ОАО «ФИРМА ИЗОТЕРМ» тел.+7(812)322-88-82 | 0 | https://isoterm.ru/product/napolnye-konvektory/korall-konvektor-dlya-vysokogo-ostekleniya-minimalnaya-vysota/ | 1
Коралл, НКПОН 05-08.230 с алюминиевой решеткой | с алюминиевой решеткой | Коралл | НКПОН 05-08.230 | 150 | 184 | 2300 | напольный | 2818 | 2306 | 1820 | T2 | НКПОН 05-08.230, П, T2 | Медно-алюминиевый конвектор Коралл с алюминиевой решеткой. Напольный. Подключение донное. Правое. Высота=150 мм, длина=2300 мм, глубина=184 мм | 50 | ОАО «ФИРМА ИЗОТЕРМ» тел.+7(812)322-88-82 | 0 | https://isoterm.ru/product/napolnye-konvektory/korall-konvektor-dlya-vysokogo-ostekleniya-minimalnaya-vysota/ | 1
Коралл, НКПОН 05-08.240 с алюминиевой решеткой | с алюминиевой решеткой | Коралл | НКПОН 05-08.240 | 150 | 184 | 2400 | напольный | 2954 | 2417 | 1907 | T2 | НКПОН 05-08.240, П, T2 | Медно-алюминиевый конвектор Коралл с алюминиевой решеткой. Напольный. Подключение донное. Правое. Высота=150 мм, длина=2400 мм, глубина=184 мм | 50 | ОАО «ФИРМА ИЗОТЕРМ» тел.+7(812)322-88-82 | 0 | https://isoterm.ru/product/napolnye-konvektory/korall-konvektor-dlya-vysokogo-ostekleniya-minimalnaya-vysota/ | 1
Коралл, НКПОН 05-08.250 с алюминиевой решеткой | с алюминиевой решеткой | Коралл | НКПОН 05-08.250 | 150 | 184 | 2500 | напольный | 3089 | 2528 | 1995 | T2 | НКПОН 05-08.250, П, T2 | Медно-алюминиевый конвектор Коралл с алюминиевой решеткой. Напольный. Подключение донное. Правое. Высота=150 мм, длина=2500 мм, глубина=184 мм | 50 | ОАО «ФИРМА ИЗОТЕРМ» тел.+7(812)322-88-82 | 0 | https://isoterm.ru/product/napolnye-konvektory/korall-konvektor-dlya-vysokogo-ostekleniya-minimalnaya-vysota/ | 1
Коралл, НКПОН 05-08.260 с алюминиевой решеткой | с алюминиевой решеткой | Коралл | НКПОН 05-08.260 | 150 | 184 | 2600 | напольный | 3225 | 2639 | 2082 | T2 | НКПОН 05-08.260, П, T2 | Медно-алюминиевый конвектор Коралл с алюминиевой решеткой. Напольный. Подключение донное. Правое. Высота=150 мм, длина=2600 мм, глубина=184 мм | 50 | ОАО «ФИРМА ИЗОТЕРМ» тел.+7(812)322-88-82 | 0 | https://isoterm.ru/product/napolnye-konvektory/korall-konvektor-dlya-vysokogo-ostekleniya-minimalnaya-vysota/ | 1
Коралл, НКПОН 05-08.270 с алюминиевой решеткой | с алюминиевой решеткой | Коралл | НКПОН 05-08.270 | 150 | 184 | 2700 | напольный | 3360 | 2750 | 2170 | T2 | НКПОН 05-08.270, П, T2 | Медно-алюминиевый конвектор Коралл с алюминиевой решеткой. Напольный. Подключение донное. Правое. Высота=150 мм, длина=2700 мм, глубина=184 мм | 50 | ОАО «ФИРМА ИЗОТЕРМ» тел.+7(812)322-88-82 | 0 | https://isoterm.ru/product/napolnye-konvektory/korall-konvektor-dlya-vysokogo-ostekleniya-minimalnaya-vysota/ | 1
Коралл, НКПОН 05-08.280 с алюминиевой решеткой | с алюминиевой решеткой | Коралл | НКПОН 05-08.280 | 150 | 184 | 2800 | напольный | 3496 | 2861 | 2257 | T2 | НКПОН 05-08.280, П, T2 | Медно-алюминиевый конвектор Коралл с алюминиевой решеткой. Напольный. Подключение донное. Правое. Высота=150 мм, длина=2800 мм, глубина=184 мм | 50 | ОАО «ФИРМА ИЗОТЕРМ» тел.+7(812)322-88-82 | 0 | https://isoterm.ru/product/napolnye-konvektory/korall-konvektor-dlya-vysokogo-ostekleniya-minimalnaya-vysota/ | 1
Коралл, НКПОН 05-08.290 с алюминиевой решеткой | с алюминиевой решеткой | Коралл | НКПОН 05-08.290 | 150 | 184 | 2900 | напольный | 3631 | 2972 | 2345 | T2 | НКПОН 05-08.290, П, T2 | Медно-алюминиевый конвектор Коралл с алюминиевой решеткой. Напольный. Подключение донное. Правое. Высота=150 мм, длина=2900 мм, глубина=184 мм | 50 | ОАО «ФИРМА ИЗОТЕРМ» тел.+7(812)322-88-82 | 0 | https://isoterm.ru/product/napolnye-konvektory/korall-konvektor-dlya-vysokogo-ostekleniya-minimalnaya-vysota/ | 1
Коралл, НКПОН 05-08.300 с алюминиевой решеткой | с алюминиевой решеткой | Коралл | НКПОН 05-08.300 | 150 | 184 | 3000 | напольный | 3767 | 3083 | 2432 | T2 | НКПОН 05-08.300, П, T2 | Медно-алюминиевый конвектор Коралл с алюминиевой решеткой. Напольный. Подключение донное. Правое. Высота=150 мм, длина=3000 мм, глубина=184 мм | 50 | ОАО «ФИРМА ИЗОТЕРМ» тел.+7(812)322-88-82 | 0 | https://isoterm.ru/product/napolnye-konvektory/korall-konvektor-dlya-vysokogo-ostekleniya-minimalnaya-vysota/ | 1
Коралл, НКПОН 05-10.50 с алюминиевой решеткой | с алюминиевой решеткой | Коралл | НКПОН 05-10.50 | 200 | 184 | 500 | напольный | 446 | 365 | 288 | T2 | НКПОН 05-10.50, П, T2 | Медно-алюминиевый конвектор Коралл с алюминиевой решеткой. Напольный. Подключение донное. Правое. Высота=200 мм, длина=500 мм, глубина=184 мм | 50 | ОАО «ФИРМА ИЗОТЕРМ» тел.+7(812)322-88-82 | 0 | https://isoterm.ru/product/napolnye-konvektory/korall-konvektor-dlya-vysokogo-ostekleniya-minimalnaya-vysota/ | 1
Коралл, НКПОН 05-10.60 с алюминиевой решеткой | с алюминиевой решеткой | Коралл | НКПОН 05-10.60 | 200 | 184 | 600 | напольный | 606 | 496 | 391 | T2 | НКПОН 05-10.60, П, T2 | Медно-алюминиевый конвектор Коралл с алюминиевой решеткой. Напольный. Подключение донное. Правое. Высота=200 мм, длина=600 мм, глубина=184 мм | 50 | ОАО «ФИРМА ИЗОТЕРМ» тел.+7(812)322-88-82 | 0 | https://isoterm.ru/product/napolnye-konvektory/korall-konvektor-dlya-vysokogo-ostekleniya-minimalnaya-vysota/ | 1
Коралл, НКПОН 05-10.70 с алюминиевой решеткой | с алюминиевой решеткой | Коралл | НКПОН 05-10.70 | 200 | 184 | 700 | напольный | 765 | 626 | 494 | T2 | НКПОН 05-10.70, П, T2 | Медно-алюминиевый конвектор Коралл с алюминиевой решеткой. Напольный. Подключение донное. Правое. Высота=200 мм, длина=700 мм, глубина=184 мм | 50 | ОАО «ФИРМА ИЗОТЕРМ» тел.+7(812)322-88-82 | 0 | https://isoterm.ru/product/napolnye-konvektory/korall-konvektor-dlya-vysokogo-ostekleniya-minimalnaya-vysota/ | 1
Коралл, НКПОН 05-10.80 с алюминиевой решеткой | с алюминиевой решеткой | Коралл | НКПОН 05-10.80 | 200 | 184 | 800 | напольный | 925 | 757 | 597 | T2 | НКПОН 05-10.80, П, T2 | Медно-алюминиевый конвектор Коралл с алюминиевой решеткой. Напольный. Подключение донное. Правое. Высота=200 мм, длина=800 мм, глубина=184 мм | 50 | ОАО «ФИРМА ИЗОТЕРМ» тел.+7(812)322-88-82 | 0 | https://isoterm.ru/product/napolnye-konvektory/korall-konvektor-dlya-vysokogo-ostekleniya-minimalnaya-vysota/ | 1
Коралл, НКПОН 05-10.90 с алюминиевой решеткой | с алюминиевой решеткой | Коралл | НКПОН 05-10.90 | 200 | 184 | 900 | напольный | 1084 | 887 | 700 | T2 | НКПОН 05-10.90, П, T2 | Медно-алюминиевый конвектор Коралл с алюминиевой решеткой. Напольный. Подключение донное. Правое. Высота=200 мм, длина=900 мм, глубина=184 мм | 50 | ОАО «ФИРМА ИЗОТЕРМ» тел.+7(812)322-88-82 | 0 | https://isoterm.ru/product/napolnye-konvektory/korall-konvektor-dlya-vysokogo-ostekleniya-minimalnaya-vysota/ | 1
Коралл, НКПОН 05-10.100 с алюминиевой решеткой | с алюминиевой решеткой | Коралл | НКПОН 05-10.100 | 200 | 184 | 1000 | напольный | 1243 | 1018 | 803 | T2 | НКПОН 05-10.100, П, T2 | Медно-алюминиевый конвектор Коралл с алюминиевой решеткой. Напольный. Подключение донное. Правое. Высота=200 мм, длина=1000 мм, глубина=184 мм | 50 | ОАО «ФИРМА ИЗОТЕРМ» тел.+7(812)322-88-82 | 0 | https://isoterm.ru/product/napolnye-konvektory/korall-konvektor-dlya-vysokogo-ostekleniya-minimalnaya-vysota/ | 1
Коралл, НКПОН 05-10.110 с алюминиевой решеткой | с алюминиевой решеткой | Коралл | НКПОН 05-10.110 | 200 | 184 | 1100 | напольный | 1403 | 1148 | 906 | T2 | НКПОН 05-10.110, П, T2 | Медно-алюминиевый конвектор Коралл с алюминиевой решеткой. Напольный. Подключение донное. Правое. Высота=200 мм, длина=1100 мм, глубина=184 мм | 50 | ОАО «ФИРМА ИЗОТЕРМ» тел.+7(812)322-88-82 | 0 | https://isoterm.ru/product/napolnye-konvektory/korall-konvektor-dlya-vysokogo-ostekleniya-minimalnaya-vysota/ | 1
Коралл, НКПОН 05-10.120 с алюминиевой решеткой | с алюминиевой решеткой | Коралл | НКПОН 05-10.120 | 200 | 184 | 1200 | напольный | 1562 | 1278 | 1009 | T2 | НКПОН 05-10.120, П, T2 | Медно-алюминиевый конвектор Коралл с алюминиевой решеткой. Напольный. Подключение донное. Правое. Высота=200 мм, длина=1200 мм, глубина=184 мм | 50 | ОАО «ФИРМА ИЗОТЕРМ» тел.+7(812)322-88-82 | 0 | https://isoterm.ru/product/napolnye-konvektory/korall-konvektor-dlya-vysokogo-ostekleniya-minimalnaya-vysota/ | 1
Коралл, НКПОН 05-10.130 с алюминиевой решеткой | с алюминиевой решеткой | Коралл | НКПОН 05-10.130 | 200 | 184 | 1300 | напольный | 1722 | 1409 | 1112 | T2 | НКПОН 05-10.130, П, T2 | Медно-алюминиевый конвектор Коралл с алюминиевой решеткой. Напольный. Подключение донное. Правое. Высота=200 мм, длина=1300 мм, глубина=184 мм | 50 | ОАО «ФИРМА ИЗОТЕРМ» тел.+7(812)322-88-82 | 0 | https://isoterm.ru/product/napolnye-konvektory/korall-konvektor-dlya-vysokogo-ostekleniya-minimalnaya-vysota/ | 1
Коралл, НКПОН 05-10.140 с алюминиевой решеткой | с алюминиевой решеткой | Коралл | НКПОН 05-10.140 | 200 | 184 | 1400 | напольный | 1881 | 1539 | 1215 | T2 | НКПОН 05-10.140, П, T2 | Медно-алюминиевый конвектор Коралл с алюминиевой решеткой. Напольный. Подключение донное. Правое. Высота=200 мм, длина=1400 мм, глубина=184 мм | 50 | ОАО «ФИРМА ИЗОТЕРМ» тел.+7(812)322-88-82 | 0 | https://isoterm.ru/product/napolnye-konvektory/korall-konvektor-dlya-vysokogo-ostekleniya-minimalnaya-vysota/ | 1
Коралл, НКПОН 05-10.150 с алюминиевой решеткой | с алюминиевой решеткой | Коралл | НКПОН 05-10.150 | 200 | 184 | 1500 | напольный | 2040 | 1670 | 1317 | T2 | НКПОН 05-10.150, П, T2 | Медно-алюминиевый конвектор Коралл с алюминиевой решеткой. Напольный. Подключение донное. Правое. Высота=200 мм, длина=1500 мм, глубина=184 мм | 50 | ОАО «ФИРМА ИЗОТЕРМ» тел.+7(812)322-88-82 | 0 | https://isoterm.ru/product/napolnye-konvektory/korall-konvektor-dlya-vysokogo-ostekleniya-minimalnaya-vysota/ | 1
Коралл, НКПОН 05-10.160 с алюминиевой решеткой | с алюминиевой решеткой | Коралл | НКПОН 05-10.160 | 200 | 184 | 1600 | напольный | 2200 | 1800 | 1420 | T2 | НКПОН 05-10.160, П, T2 | Медно-алюминиевый конвектор Коралл с алюминиевой решеткой. Напольный. Подключение донное. Правое. Высота=200 мм, длина=1600 мм, глубина=184 мм | 50 | ОАО «ФИРМА ИЗОТЕРМ» тел.+7(812)322-88-82 | 0 | https://isoterm.ru/product/napolnye-konvektory/korall-konvektor-dlya-vysokogo-ostekleniya-minimalnaya-vysota/ | 1
Коралл, НКПОН 05-10.170 с алюминиевой решеткой | с алюминиевой решеткой | Коралл | НКПОН 05-10.170 | 200 | 184 | 1700 | напольный | 2359 | 1931 | 1523 | T2 | НКПОН 05-10.170, П, T2 | Медно-алюминиевый конвектор Коралл с алюминиевой решеткой. Напольный. Подключение донное. Правое. Высота=200 мм, длина=1700 мм, глубина=184 мм | 50 | ОАО «ФИРМА ИЗОТЕРМ» тел.+7(812)322-88-82 | 0 | https://isoterm.ru/product/napolnye-konvektory/korall-konvektor-dlya-vysokogo-ostekleniya-minimalnaya-vysota/ | 1
Коралл, НКПОН 05-10.180 с алюминиевой решеткой | с алюминиевой решеткой | Коралл | НКПОН 05-10.180 | 200 | 184 | 1800 | напольный | 2519 | 2061 | 1626 | T2 | НКПОН 05-10.180, П, T2 | Медно-алюминиевый конвектор Коралл с алюминиевой решеткой. Напольный. Подключение донное. Правое. Высота=200 мм, длина=1800 мм, глубина=184 мм | 50 | ОАО «ФИРМА ИЗОТЕРМ» тел.+7(812)322-88-82 | 0 | https://isoterm.ru/product/napolnye-konvektory/korall-konvektor-dlya-vysokogo-ostekleniya-minimalnaya-vysota/ | 1
Коралл, НКПОН 05-10.190 с алюминиевой решеткой | с алюминиевой решеткой | Коралл | НКПОН 05-10.190 | 200 | 184 | 1900 | напольный | 2678 | 2192 | 1729 | T2 | НКПОН 05-10.190, П, T2 | Медно-алюминиевый конвектор Коралл с алюминиевой решеткой. Напольный. Подключение донное. Правое. Высота=200 мм, длина=1900 мм, глубина=184 мм | 50 | ОАО «ФИРМА ИЗОТЕРМ» тел.+7(812)322-88-82 | 0 | https://isoterm.ru/product/napolnye-konvektory/korall-konvektor-dlya-vysokogo-ostekleniya-minimalnaya-vysota/ | 1
Коралл, НКПОН 05-10.200 с алюминиевой решеткой | с алюминиевой решеткой | Коралл | НКПОН 05-10.200 | 200 | 184 | 2000 | напольный | 2837 | 2322 | 1832 | T2 | НКПОН 05-10.200, П, T2 | Медно-алюминиевый конвектор Коралл с алюминиевой решеткой. Напольный. Подключение донное. Правое. Высота=200 мм, длина=2000 мм, глубина=184 мм | 50 | ОАО «ФИРМА ИЗОТЕРМ» тел.+7(812)322-88-82 | 0 | https://isoterm.ru/product/napolnye-konvektory/korall-konvektor-dlya-vysokogo-ostekleniya-minimalnaya-vysota/ | 1
Коралл, НКПОН 05-10.210 с алюминиевой решеткой | с алюминиевой решеткой | Коралл | НКПОН 05-10.210 | 200 | 184 | 2100 | напольный | 2997 | 2453 | 1935 | T2 | НКПОН 05-10.210, П, T2 | Медно-алюминиевый конвектор Коралл с алюминиевой решеткой. Напольный. Подключение донное. Правое. Высота=200 мм, длина=2100 мм, глубина=184 мм | 50 | ОАО «ФИРМА ИЗОТЕРМ» тел.+7(812)322-88-82 | 0 | https://isoterm.ru/product/napolnye-konvektory/korall-konvektor-dlya-vysokogo-ostekleniya-minimalnaya-vysota/ | 1
Коралл, НКПОН 05-10.220 с алюминиевой решеткой | с алюминиевой решеткой | Коралл | НКПОН 05-10.220 | 200 | 184 | 2200 | напольный | 3156 | 2583 | 2038 | T2 | НКПОН 05-10.220, П, T2 | Медно-алюминиевый конвектор Коралл с алюминиевой решеткой. Напольный. Подключение донное. Правое. Высота=200 мм, длина=2200 мм, глубина=184 мм | 50 | ОАО «ФИРМА ИЗОТЕРМ» тел.+7(812)322-88-82 | 0 | https://isoterm.ru/product/napolnye-konvektory/korall-konvektor-dlya-vysokogo-ostekleniya-minimalnaya-vysota/ | 1
Коралл, НКПОН 05-10.230 с алюминиевой решеткой | с алюминиевой решеткой | Коралл | НКПОН 05-10.230 | 200 | 184 | 2300 | напольный | 3316 | 2713 | 2141 | T2 | НКПОН 05-10.230, П, T2 | Медно-алюминиевый конвектор Коралл с алюминиевой решеткой. Напольный. Подключение донное. Правое. Высота=200 мм, длина=2300 мм, глубина=184 мм | 50 | ОАО «ФИРМА ИЗОТЕРМ» тел.+7(812)322-88-82 | 0 | https://isoterm.ru/product/napolnye-konvektory/korall-konvektor-dlya-vysokogo-ostekleniya-minimalnaya-vysota/ | 1
Коралл, НКПОН 05-10.240 с алюминиевой решеткой | с алюминиевой решеткой | Коралл | НКПОН 05-10.240 | 200 | 184 | 2400 | напольный | 3475 | 2844 | 2244 | T2 | НКПОН 05-10.240, П, T2 | Медно-алюминиевый конвектор Коралл с алюминиевой решеткой. Напольный. Подключение донное. Правое. Высота=200 мм, длина=2400 мм, глубина=184 мм | 50 | ОАО «ФИРМА ИЗОТЕРМ» тел.+7(812)322-88-82 | 0 | https://isoterm.ru/product/napolnye-konvektory/korall-konvektor-dlya-vysokogo-ostekleniya-minimalnaya-vysota/ | 1
Коралл, НКПОН 05-10.250 с алюминиевой решеткой | с алюминиевой решеткой | Коралл | НКПОН 05-10.250 | 200 | 184 | 2500 | напольный | 3634 | 2974 | 2347 | T2 | НКПОН 05-10.250, П, T2 | Медно-алюминиевый конвектор Коралл с алюминиевой решеткой. Напольный. Подключение донное. Правое. Высота=200 мм, длина=2500 мм, глубина=184 мм | 50 | ОАО «ФИРМА ИЗОТЕРМ» тел.+7(812)322-88-82 | 0 | https://isoterm.ru/product/napolnye-konvektory/korall-konvektor-dlya-vysokogo-ostekleniya-minimalnaya-vysota/ | 1
Коралл, НКПОН 05-10.260 с алюминиевой решеткой | с алюминиевой решеткой | Коралл | НКПОН 05-10.260 | 200 | 184 | 2600 | напольный | 3794 | 3105 | 2450 | T2 | НКПОН 05-10.260, П, T2 | Медно-алюминиевый конвектор Коралл с алюминиевой решеткой. Напольный. Подключение донное. Правое. Высота=200 мм, длина=2600 мм, глубина=184 мм | 50 | ОАО «ФИРМА ИЗОТЕРМ» тел.+7(812)322-88-82 | 0 | https://isoterm.ru/product/napolnye-konvektory/korall-konvektor-dlya-vysokogo-ostekleniya-minimalnaya-vysota/ | 1
Коралл, НКПОН 05-10.270 с алюминиевой решеткой | с алюминиевой решеткой | Коралл | НКПОН 05-10.270 | 200 | 184 | 2700 | напольный | 3953 | 3235 | 2553 | T2 | НКПОН 05-10.270, П, T2 | Медно-алюминиевый конвектор Коралл с алюминиевой решеткой. Напольный. Подключение донное. Правое. Высота=200 мм, длина=2700 мм, глубина=184 мм | 50 | ОАО «ФИРМА ИЗОТЕРМ» тел.+7(812)322-88-82 | 0 | https://isoterm.ru/product/napolnye-konvektory/korall-konvektor-dlya-vysokogo-ostekleniya-minimalnaya-vysota/ | 1
Коралл, НКПОН 05-10.280 с алюминиевой решеткой | с алюминиевой решеткой | Коралл | НКПОН 05-10.280 | 200 | 184 | 2800 | напольный | 4113 | 3366 | 2655 | T2 | НКПОН 05-10.280, П, T2 | Медно-алюминиевый конвектор Коралл с алюминиевой решеткой. Напольный. Подключение донное. Правое. Высота=200 мм, длина=2800 мм, глубина=184 мм | 50 | ОАО «ФИРМА ИЗОТЕРМ» тел.+7(812)322-88-82 | 0 | https://isoterm.ru/product/napolnye-konvektory/korall-konvektor-dlya-vysokogo-ostekleniya-minimalnaya-vysota/ | 1
Коралл, НКПОН 05-10.290 с алюминиевой решеткой | с алюминиевой решеткой | Коралл | НКПОН 05-10.290 | 200 | 184 | 2900 | напольный | 4272 | 3496 | 2758 | T2 | НКПОН 05-10.290, П, T2 | Медно-алюминиевый конвектор Коралл с алюминиевой решеткой. Напольный. Подключение донное. Правое. Высота=200 мм, длина=2900 мм, глубина=184 мм | 50 | ОАО «ФИРМА ИЗОТЕРМ» тел.+7(812)322-88-82 | 0 | https://isoterm.ru/product/napolnye-konvektory/korall-konvektor-dlya-vysokogo-ostekleniya-minimalnaya-vysota/ | 1
Коралл, НКПОН 05-10.300 с алюминиевой решеткой | с алюминиевой решеткой | Коралл | НКПОН 05-10.300 | 200 | 184 | 3000 | напольный | 4431 | 3627 | 2861 | T2 | НКПОН 05-10.300, П, T2 | Медно-алюминиевый конвектор Коралл с алюминиевой решеткой. Напольный. Подключение донное. Правое. Высота=200 мм, длина=3000 мм, глубина=184 мм | 50 | ОАО «ФИРМА ИЗОТЕРМ» тел.+7(812)322-88-82 | 0 | https://isoterm.ru/product/napolnye-konvektory/korall-konvektor-dlya-vysokogo-ostekleniya-minimalnaya-vysota/ | 1
Коралл, НКПОН 10-15.50 с алюминиевой решеткой | с алюминиевой решеткой | Коралл | НКПОН 10-15.50 | 250 | 184 | 500 | напольный | 537 | 440 | 347 | T2 | НКПОН 10-15.50, П, T2 | Медно-алюминиевый конвектор Коралл с алюминиевой решеткой. Напольный. Подключение донное. Правое. Высота=250 мм, длина=500 мм, глубина=184 мм | 50 | ОАО «ФИРМА ИЗОТЕРМ» тел.+7(812)322-88-82 | 0 | https://isoterm.ru/product/napolnye-konvektory/korall-konvektor-dlya-vysokogo-ostekleniya-minimalnaya-vysota/ | 1
Коралл, НКПОН 10-15.60 с алюминиевой решеткой | с алюминиевой решеткой | Коралл | НКПОН 10-15.60 | 250 | 184 | 600 | напольный | 729 | 596 | 471 | T2 | НКПОН 10-15.60, П, T2 | Медно-алюминиевый конвектор Коралл с алюминиевой решеткой. Напольный. Подключение донное. Правое. Высота=250 мм, длина=600 мм, глубина=184 мм | 50 | ОАО «ФИРМА ИЗОТЕРМ» тел.+7(812)322-88-82 | 0 | https://isoterm.ru/product/napolnye-konvektory/korall-konvektor-dlya-vysokogo-ostekleniya-minimalnaya-vysota/ | 1
Коралл, НКПОН 10-15.70 с алюминиевой решеткой | с алюминиевой решеткой | Коралл | НКПОН 10-15.70 | 250 | 184 | 700 | напольный | 921 | 753 | 594 | T2 | НКПОН 10-15.70, П, T2 | Медно-алюминиевый конвектор Коралл с алюминиевой решеткой. Напольный. Подключение донное. Правое. Высота=250 мм, длина=700 мм, глубина=184 мм | 50 | ОАО «ФИРМА ИЗОТЕРМ» тел.+7(812)322-88-82 | 0 | https://isoterm.ru/product/napolnye-konvektory/korall-konvektor-dlya-vysokogo-ostekleniya-minimalnaya-vysota/ | 1
Коралл, НКПОН 10-15.80 с алюминиевой решеткой | с алюминиевой решеткой | Коралл | НКПОН 10-15.80 | 250 | 184 | 800 | напольный | 1112 | 910 | 718 | T2 | НКПОН 10-15.80, П, T2 | Медно-алюминиевый конвектор Коралл с алюминиевой решеткой. Напольный. Подключение донное. Правое. Высота=250 мм, длина=800 мм, глубина=184 мм | 50 | ОАО «ФИРМА ИЗОТЕРМ» тел.+7(812)322-88-82 | 0 | https://isoterm.ru/product/napolnye-konvektory/korall-konvektor-dlya-vysokogo-ostekleniya-minimalnaya-vysota/ | 1
Коралл, НКПОН 10-15.90 с алюминиевой решеткой | с алюминиевой решеткой | Коралл | НКПОН 10-15.90 | 250 | 184 | 900 | напольный | 1304 | 1067 | 842 | T2 | НКПОН 10-15.90, П, T2 | Медно-алюминиевый конвектор Коралл с алюминиевой решеткой. Напольный. Подключение донное. Правое. Высота=250 мм, длина=900 мм, глубина=184 мм | 50 | ОАО «ФИРМА ИЗОТЕРМ» тел.+7(812)322-88-82 | 0 | https://isoterm.ru/product/napolnye-konvektory/korall-konvektor-dlya-vysokogo-ostekleniya-minimalnaya-vysota/ | 1
Коралл, НКПОН 10-15.100 с алюминиевой решеткой | с алюминиевой решеткой | Коралл | НКПОН 10-15.100 | 250 | 184 | 1000 | напольный | 1496 | 1224 | 966 | T2 | НКПОН 10-15.100, П, T2 | Медно-алюминиевый конвектор Коралл с алюминиевой решеткой. Напольный. Подключение донное. Правое. Высота=250 мм, длина=1000 мм, глубина=184 мм | 50 | ОАО «ФИРМА ИЗОТЕРМ» тел.+7(812)322-88-82 | 0 | https://isoterm.ru/product/napolnye-konvektory/korall-konvektor-dlya-vysokogo-ostekleniya-minimalnaya-vysota/ | 1
Коралл, НКПОН 10-15.110 с алюминиевой решеткой | с алюминиевой решеткой | Коралл | НКПОН 10-15.110 | 250 | 184 | 1100 | напольный | 1688 | 1381 | 1090 | T2 | НКПОН 10-15.110, П, T2 | Медно-алюминиевый конвектор Коралл с алюминиевой решеткой. Напольный. Подключение донное. Правое. Высота=250 мм, длина=1100 мм, глубина=184 мм | 50 | ОАО «ФИРМА ИЗОТЕРМ» тел.+7(812)322-88-82 | 0 | https://isoterm.ru/product/napolnye-konvektory/korall-konvektor-dlya-vysokogo-ostekleniya-minimalnaya-vysota/ | 1
Коралл, НКПОН 10-15.120 с алюминиевой решеткой | с алюминиевой решеткой | Коралл | НКПОН 10-15.120 | 250 | 184 | 1250 | напольный | 1880 | 1538 | 1214 | T2 | НКПОН 10-15.120, П, T2 | Медно-алюминиевый конвектор Коралл с алюминиевой решеткой. Напольный. Подключение донное. Правое. Высота=250 мм, длина=1250 мм, глубина=184 мм | 50 | ОАО «ФИРМА ИЗОТЕРМ» тел.+7(812)322-88-82 | 0 | https://isoterm.ru/product/napolnye-konvektory/korall-konvektor-dlya-vysokogo-ostekleniya-minimalnaya-vysota/ | 1
Коралл, НКПОН 10-15.130 с алюминиевой решеткой | с алюминиевой решеткой | Коралл | НКПОН 10-15.130 | 250 | 184 | 1300 | напольный | 2071 | 1695 | 1338 | T2 | НКПОН 10-15.130, П, T2 | Медно-алюминиевый конвектор Коралл с алюминиевой решеткой. Напольный. Подключение донное. Правое. Высота=250 мм, длина=1300 мм, глубина=184 мм | 50 | ОАО «ФИРМА ИЗОТЕРМ» тел.+7(812)322-88-82 | 0 | https://isoterm.ru/product/napolnye-konvektory/korall-konvektor-dlya-vysokogo-ostekleniya-minimalnaya-vysota/ | 1
Коралл, НКПОН 10-15.140 с алюминиевой решеткой | с алюминиевой решеткой | Коралл | НКПОН 10-15.140 | 250 | 184 | 1400 | напольный | 2263 | 1852 | 1461 | T2 | НКПОН 10-15.140, П, T2 | Медно-алюминиевый конвектор Коралл с алюминиевой решеткой. Напольный. Подключение донное. Правое. Высота=250 мм, длина=1400 мм, глубина=184 мм | 50 | ОАО «ФИРМА ИЗОТЕРМ» тел.+7(812)322-88-82 | 0 | https://isoterm.ru/product/napolnye-konvektory/korall-konvektor-dlya-vysokogo-ostekleniya-minimalnaya-vysota/ | 1
Коралл, НКПОН 10-15.150 с алюминиевой решеткой | с алюминиевой решеткой | Коралл | НКПОН 10-15.150 | 250 | 184 | 1500 | напольный | 2455 | 2009 | 1585 | T2 | НКПОН 10-15.150, П, T2 | Медно-алюминиевый конвектор Коралл с алюминиевой решеткой. Напольный. Подключение донное. Правое. Высота=250 мм, длина=1500 мм, глубина=184 мм | 50 | ОАО «ФИРМА ИЗОТЕРМ» тел.+7(812)322-88-82 | 0 | https://isoterm.ru/product/napolnye-konvektory/korall-konvektor-dlya-vysokogo-ostekleniya-minimalnaya-vysota/ | 1
Коралл, НКПОН 10-15.160 с алюминиевой решеткой | с алюминиевой решеткой | Коралл | НКПОН 10-15.160 | 250 | 184 | 1600 | напольный | 2647 | 2166 | 1709 | T2 | НКПОН 10-15.160, П, T2 | Медно-алюминиевый конвектор Коралл с алюминиевой решеткой. Напольный. Подключение донное. Правое. Высота=250 мм, длина=1600 мм, глубина=184 мм | 50 | ОАО «ФИРМА ИЗОТЕРМ» тел.+7(812)322-88-82 | 0 | https://isoterm.ru/product/napolnye-konvektory/korall-konvektor-dlya-vysokogo-ostekleniya-minimalnaya-vysota/ | 1
Коралл, НКПОН 10-15.170 с алюминиевой решеткой | с алюминиевой решеткой | Коралл | НКПОН 10-15.170 | 250 | 184 | 1700 | напольный | 2839 | 2323 | 1833 | T2 | НКПОН 10-15.170, П, T2 | Медно-алюминиевый конвектор Коралл с алюминиевой решеткой. Напольный. Подключение донное. Правое. Высота=250 мм, длина=1700 мм, глубина=184 мм | 50 | ОАО «ФИРМА ИЗОТЕРМ» тел.+7(812)322-88-82 | 0 | https://isoterm.ru/product/napolnye-konvektory/korall-konvektor-dlya-vysokogo-ostekleniya-minimalnaya-vysota/ | 1
Коралл, НКПОН 10-15.180 с алюминиевой решеткой | с алюминиевой решеткой | Коралл | НКПОН 10-15.180 | 250 | 184 | 1800 | напольный | 3030 | 2480 | 1957 | T2 | НКПОН 10-15.180, П, T2 | Медно-алюминиевый конвектор Коралл с алюминиевой решеткой. Напольный. Подключение донное. Правое. Высота=250 мм, длина=1800 мм, глубина=184 мм | 50 | ОАО «ФИРМА ИЗОТЕРМ» тел.+7(812)322-88-82 | 0 | https://isoterm.ru/product/napolnye-konvektory/korall-konvektor-dlya-vysokogo-ostekleniya-minimalnaya-vysota/ | 1
Коралл, НКПОН 10-15.190 с алюминиевой решеткой | с алюминиевой решеткой | Коралл | НКПОН 10-15.190 | 250 | 184 | 1900 | напольный | 3222 | 2637 | 2081 | T2 | НКПОН 10-15.190, П, T2 | Медно-алюминиевый конвектор Коралл с алюминиевой решеткой. Напольный. Подключение донное. Правое. Высота=250 мм, длина=1900 мм, глубина=184 мм | 50 | ОАО «ФИРМА ИЗОТЕРМ» тел.+7(812)322-88-82 | 0 | https://isoterm.ru/product/napolnye-konvektory/korall-konvektor-dlya-vysokogo-ostekleniya-minimalnaya-vysota/ | 1
Коралл, НКПОН 10-15.200 с алюминиевой решеткой | с алюминиевой решеткой | Коралл | НКПОН 10-15.200 | 250 | 184 | 2000 | напольный | 3414 | 2794 | 2204 | T2 | НКПОН 10-15.200, П, T2 | Медно-алюминиевый конвектор Коралл с алюминиевой решеткой. Напольный. Подключение донное. Правое. Высота=250 мм, длина=2000 мм, глубина=184 мм | 50 | ОАО «ФИРМА ИЗОТЕРМ» тел.+7(812)322-88-82 | 0 | https://isoterm.ru/product/napolnye-konvektory/korall-konvektor-dlya-vysokogo-ostekleniya-minimalnaya-vysota/ | 1
Коралл, НКПОН 10-15.210 с алюминиевой решеткой | с алюминиевой решеткой | Коралл | НКПОН 10-15.210 | 250 | 184 | 2100 | напольный | 3606 | 2951 | 2328 | T2 | НКПОН 10-15.210, П, T2 | Медно-алюминиевый конвектор Коралл с алюминиевой решеткой. Напольный. Подключение донное. Правое. Высота=250 мм, длина=2100 мм, глубина=184 мм | 50 | ОАО «ФИРМА ИЗОТЕРМ» тел.+7(812)322-88-82 | 0 | https://isoterm.ru/product/napolnye-konvektory/korall-konvektor-dlya-vysokogo-ostekleniya-minimalnaya-vysota/ | 1
Коралл, НКПОН 10-15.220 с алюминиевой решеткой | с алюминиевой решеткой | Коралл | НКПОН 10-15.220 | 250 | 184 | 2250 | напольный | 3798 | 3108 | 2452 | T2 | НКПОН 10-15.220, П, T2 | Медно-алюминиевый конвектор Коралл с алюминиевой решеткой. Напольный. Подключение донное. Правое. Высота=250 мм, длина=2250 мм, глубина=184 мм | 50 | ОАО «ФИРМА ИЗОТЕРМ» тел.+7(812)322-88-82 | 0 | https://isoterm.ru/product/napolnye-konvektory/korall-konvektor-dlya-vysokogo-ostekleniya-minimalnaya-vysota/ | 1
Коралл, НКПОН 10-15.230 с алюминиевой решеткой | с алюминиевой решеткой | Коралл | НКПОН 10-15.230 | 250 | 184 | 2300 | напольный | 3989 | 3265 | 2576 | T2 | НКПОН 10-15.230, П, T2 | Медно-алюминиевый конвектор Коралл с алюминиевой решеткой. Напольный. Подключение донное. Правое. Высота=250 мм, длина=2300 мм, глубина=184 мм | 50 | ОАО «ФИРМА ИЗОТЕРМ» тел.+7(812)322-88-82 | 0 | https://isoterm.ru/product/napolnye-konvektory/korall-konvektor-dlya-vysokogo-ostekleniya-minimalnaya-vysota/ | 1
Коралл, НКПОН 10-15.240 с алюминиевой решеткой | с алюминиевой решеткой | Коралл | НКПОН 10-15.240 | 250 | 184 | 2400 | напольный | 4181 | 3422 | 2700 | T2 | НКПОН 10-15.240, П, T2 | Медно-алюминиевый конвектор Коралл с алюминиевой решеткой. Напольный. Подключение донное. Правое. Высота=250 мм, длина=2400 мм, глубина=184 мм | 50 | ОАО «ФИРМА ИЗОТЕРМ» тел.+7(812)322-88-82 | 0 | https://isoterm.ru/product/napolnye-konvektory/korall-konvektor-dlya-vysokogo-ostekleniya-minimalnaya-vysota/ | 1
Коралл, НКПОН 10-15.250 с алюминиевой решеткой | с алюминиевой решеткой | Коралл | НКПОН 10-15.250 | 250 | 184 | 2500 | напольный | 4373 | 3579 | 2824 | T2 | НКПОН 10-15.250, П, T2 | Медно-алюминиевый конвектор Коралл с алюминиевой решеткой. Напольный. Подключение донное. Правое. Высота=250 мм, длина=2500 мм, глубина=184 мм | 50 | ОАО «ФИРМА ИЗОТЕРМ» тел.+7(812)322-88-82 | 0 | https://isoterm.ru/product/napolnye-konvektory/korall-konvektor-dlya-vysokogo-ostekleniya-minimalnaya-vysota/ | 1
Коралл, НКПОН 10-15.260 с алюминиевой решеткой | с алюминиевой решеткой | Коралл | НКПОН 10-15.260 | 250 | 184 | 2600 | напольный | 4565 | 3736 | 2948 | T2 | НКПОН 10-15.260, П, T2 | Медно-алюминиевый конвектор Коралл с алюминиевой решеткой. Напольный. Подключение донное. Правое. Высота=250 мм, длина=2600 мм, глубина=184 мм | 50 | ОАО «ФИРМА ИЗОТЕРМ» тел.+7(812)322-88-82 | 0 | https://isoterm.ru/product/napolnye-konvektory/korall-konvektor-dlya-vysokogo-ostekleniya-minimalnaya-vysota/ | 1
Коралл, НКПОН 10-15.270 с алюминиевой решеткой | с алюминиевой решеткой | Коралл | НКПОН 10-15.270 | 250 | 184 | 2700 | напольный | 4757 | 3893 | 3071 | T2 | НКПОН 10-15.270, П, T2 | Медно-алюминиевый конвектор Коралл с алюминиевой решеткой. Напольный. Подключение донное. Правое. Высота=250 мм, длина=2700 мм, глубина=184 мм | 50 | ОАО «ФИРМА ИЗОТЕРМ» тел.+7(812)322-88-82 | 0 | https://isoterm.ru/product/napolnye-konvektory/korall-konvektor-dlya-vysokogo-ostekleniya-minimalnaya-vysota/ | 1
Коралл, НКПОН 10-15.280 с алюминиевой решеткой | с алюминиевой решеткой | Коралл | НКПОН 10-15.280 | 250 | 184 | 2800 | напольный | 4948 | 4050 | 3195 | T2 | НКПОН 10-15.280, П, T2 | Медно-алюминиевый конвектор Коралл с алюминиевой решеткой. Напольный. Подключение донное. Правое. Высота=250 мм, длина=2800 мм, глубина=184 мм | 50 | ОАО «ФИРМА ИЗОТЕРМ» тел.+7(812)322-88-82 | 0 | https://isoterm.ru/product/napolnye-konvektory/korall-konvektor-dlya-vysokogo-ostekleniya-minimalnaya-vysota/ | 1
Коралл, НКПОН 10-15.290 с алюминиевой решеткой | с алюминиевой решеткой | Коралл | НКПОН 10-15.290 | 250 | 184 | 2900 | напольный | 5140 | 4207 | 3319 | T2 | НКПОН 10-15.290, П, T2 | Медно-алюминиевый конвектор Коралл с алюминиевой решеткой. Напольный. Подключение донное. Правое. Высота=250 мм, длина=2900 мм, глубина=184 мм | 50 | ОАО «ФИРМА ИЗОТЕРМ» тел.+7(812)322-88-82 | 0 | https://isoterm.ru/product/napolnye-konvektory/korall-konvektor-dlya-vysokogo-ostekleniya-minimalnaya-vysota/ | 1
Коралл, НКПОН 10-15.300 с алюминиевой решеткой | с алюминиевой решеткой | Коралл | НКПОН 10-15.300 | 250 | 184 | 3000 | напольный | 5332 | 4364 | 3443 | T2 | НКПОН 10-15.300, П, T2 | Медно-алюминиевый конвектор Коралл с алюминиевой решеткой. Напольный. Подключение донное. Правое. Высота=250 мм, длина=3000 мм, глубина=184 мм | 50 | ОАО «ФИРМА ИЗОТЕРМ» тел.+7(812)322-88-82 | 0 | https://isoterm.ru/product/napolnye-konvektory/korall-konvektor-dlya-vysokogo-ostekleniya-minimalnaya-vysota/ | 1
Коралл, НКПОН 20-25.50 с алюминиевой решеткой | с алюминиевой решеткой | Коралл | НКПОН 20-25.50 | 350 | 184 | 500 | напольный | 700 | 573 | 452 | T2 | НКПОН 20-25.50, П, T2 | Медно-алюминиевый конвектор Коралл с алюминиевой решеткой. Напольный. Подключение донное. Правое. Высота=350 мм, длина=500 мм, глубина=184 мм | 50 | ОАО «ФИРМА ИЗОТЕРМ» тел.+7(812)322-88-82 | 0 | https://isoterm.ru/product/napolnye-konvektory/korall-konvektor-dlya-vysokogo-ostekleniya-minimalnaya-vysota/ | 1
Коралл, НКПОН 20-25.60 с алюминиевой решеткой | с алюминиевой решеткой | Коралл | НКПОН 20-25.60 | 350 | 184 | 600 | напольный | 950 | 777 | 613 | T2 | НКПОН 20-25.60, П, T2 | Медно-алюминиевый конвектор Коралл с алюминиевой решеткой. Напольный. Подключение донное. Правое. Высота=350 мм, длина=600 мм, глубина=184 мм | 50 | ОАО «ФИРМА ИЗОТЕРМ» тел.+7(812)322-88-82 | 0 | https://isoterm.ru/product/napolnye-konvektory/korall-konvektor-dlya-vysokogo-ostekleniya-minimalnaya-vysota/ | 1
Коралл, НКПОН 20-25.70 с алюминиевой решеткой | с алюминиевой решеткой | Коралл | НКПОН 20-25.70 | 350 | 184 | 700 | напольный | 1200 | 982 | 775 | T2 | НКПОН 20-25.70, П, T2 | Медно-алюминиевый конвектор Коралл с алюминиевой решеткой. Напольный. Подключение донное. Правое. Высота=350 мм, длина=700 мм, глубина=184 мм | 50 | ОАО «ФИРМА ИЗОТЕРМ» тел.+7(812)322-88-82 | 0 | https://isoterm.ru/product/napolnye-konvektory/korall-konvektor-dlya-vysokogo-ostekleniya-minimalnaya-vysota/ | 1
Коралл, НКПОН 20-25.80 с алюминиевой решеткой | с алюминиевой решеткой | Коралл | НКПОН 20-25.80 | 350 | 184 | 800 | напольный | 1449 | 1186 | 936 | T2 | НКПОН 20-25.80, П, T2 | Медно-алюминиевый конвектор Коралл с алюминиевой решеткой. Напольный. Подключение донное. Правое. Высота=350 мм, длина=800 мм, глубина=184 мм | 50 | ОАО «ФИРМА ИЗОТЕРМ» тел.+7(812)322-88-82 | 0 | https://isoterm.ru/product/napolnye-konvektory/korall-konvektor-dlya-vysokogo-ostekleniya-minimalnaya-vysota/ | 1
Коралл, НКПОН 20-25.90 с алюминиевой решеткой | с алюминиевой решеткой | Коралл | НКПОН 20-25.90 | 350 | 184 | 900 | напольный | 1699 | 1391 | 1097 | T2 | НКПОН 20-25.90, П, T2 | Медно-алюминиевый конвектор Коралл с алюминиевой решеткой. Напольный. Подключение донное. Правое. Высота=350 мм, длина=900 мм, глубина=184 мм | 50 | ОАО «ФИРМА ИЗОТЕРМ» тел.+7(812)322-88-82 | 0 | https://isoterm.ru/product/napolnye-konvektory/korall-konvektor-dlya-vysokogo-ostekleniya-minimalnaya-vysota/ | 1
Коралл, НКПОН 20-25.100 с алюминиевой решеткой | с алюминиевой решеткой | Коралл | НКПОН 20-25.100 | 350 | 184 | 1000 | напольный | 1949 | 1595 | 1259 | T2 | НКПОН 20-25.100, П, T2 | Медно-алюминиевый конвектор Коралл с алюминиевой решеткой. Напольный. Подключение донное. Правое. Высота=350 мм, длина=1000 мм, глубина=184 мм | 50 | ОАО «ФИРМА ИЗОТЕРМ» тел.+7(812)322-88-82 | 0 | https://isoterm.ru/product/napolnye-konvektory/korall-konvektor-dlya-vysokogo-ostekleniya-minimalnaya-vysota/ | 1
Коралл, НКПОН 20-25.110 с алюминиевой решеткой | с алюминиевой решеткой | Коралл | НКПОН 20-25.110 | 350 | 184 | 1100 | напольный | 2199 | 1800 | 1420 | T2 | НКПОН 20-25.110, П, T2 | Медно-алюминиевый конвектор Коралл с алюминиевой решеткой. Напольный. Подключение донное. Правое. Высота=350 мм, длина=1100 мм, глубина=184 мм | 50 | ОАО «ФИРМА ИЗОТЕРМ» тел.+7(812)322-88-82 | 0 | https://isoterm.ru/product/napolnye-konvektory/korall-konvektor-dlya-vysokogo-ostekleniya-minimalnaya-vysota/ | 1
Коралл, НКПОН 20-25.120 с алюминиевой решеткой | с алюминиевой решеткой | Коралл | НКПОН 20-25.120 | 350 | 184 | 1350 | напольный | 2449 | 2004 | 1581 | T2 | НКПОН 20-25.120, П, T2 | Медно-алюминиевый конвектор Коралл с алюминиевой решеткой. Напольный. Подключение донное. Правое. Высота=350 мм, длина=1350 мм, глубина=184 мм | 50 | ОАО «ФИРМА ИЗОТЕРМ» тел.+7(812)322-88-82 | 0 | https://isoterm.ru/product/napolnye-konvektory/korall-konvektor-dlya-vysokogo-ostekleniya-minimalnaya-vysota/ | 1
Коралл, НКПОН 20-25.130 с алюминиевой решеткой | с алюминиевой решеткой | Коралл | НКПОН 20-25.130 | 350 | 184 | 1300 | напольный | 2699 | 2209 | 1743 | T2 | НКПОН 20-25.130, П, T2 | Медно-алюминиевый конвектор Коралл с алюминиевой решеткой. Напольный. Подключение донное. Правое. Высота=350 мм, длина=1300 мм, глубина=184 мм | 50 | ОАО «ФИРМА ИЗОТЕРМ» тел.+7(812)322-88-82 | 0 | https://isoterm.ru/product/napolnye-konvektory/korall-konvektor-dlya-vysokogo-ostekleniya-minimalnaya-vysota/ | 1
Коралл, НКПОН 20-25.140 с алюминиевой решеткой | с алюминиевой решеткой | Коралл | НКПОН 20-25.140 | 350 | 184 | 1400 | напольный | 2949 | 2413 | 1904 | T2 | НКПОН 20-25.140, П, T2 | Медно-алюминиевый конвектор Коралл с алюминиевой решеткой. Напольный. Подключение донное. Правое. Высота=350 мм, длина=1400 мм, глубина=184 мм | 50 | ОАО «ФИРМА ИЗОТЕРМ» тел.+7(812)322-88-82 | 0 | https://isoterm.ru/product/napolnye-konvektory/korall-konvektor-dlya-vysokogo-ostekleniya-minimalnaya-vysota/ | 1
Коралл, НКПОН 20-25.150 с алюминиевой решеткой | с алюминиевой решеткой | Коралл | НКПОН 20-25.150 | 350 | 184 | 1500 | напольный | 3199 | 2618 | 2065 | T2 | НКПОН 20-25.150, П, T2 | Медно-алюминиевый конвектор Коралл с алюминиевой решеткой. Напольный. Подключение донное. Правое. Высота=350 мм, длина=1500 мм, глубина=184 мм | 50 | ОАО «ФИРМА ИЗОТЕРМ» тел.+7(812)322-88-82 | 0 | https://isoterm.ru/product/napolnye-konvektory/korall-konvektor-dlya-vysokogo-ostekleniya-minimalnaya-vysota/ | 1
Коралл, НКПОН 20-25.160 с алюминиевой решеткой | с алюминиевой решеткой | Коралл | НКПОН 20-25.160 | 350 | 184 | 1600 | напольный | 3449 | 2822 | 2227 | T2 | НКПОН 20-25.160, П, T2 | Медно-алюминиевый конвектор Коралл с алюминиевой решеткой. Напольный. Подключение донное. Правое. Высота=350 мм, длина=1600 мм, глубина=184 мм | 50 | ОАО «ФИРМА ИЗОТЕРМ» тел.+7(812)322-88-82 | 0 | https://isoterm.ru/product/napolnye-konvektory/korall-konvektor-dlya-vysokogo-ostekleniya-minimalnaya-vysota/ | 1
Коралл, НКПОН 20-25.170 с алюминиевой решеткой | с алюминиевой решеткой | Коралл | НКПОН 20-25.170 | 350 | 184 | 1700 | напольный | 3699 | 3027 | 2388 | T2 | НКПОН 20-25.170, П, T2 | Медно-алюминиевый конвектор Коралл с алюминиевой решеткой. Напольный. Подключение донное. Правое. Высота=350 мм, длина=1700 мм, глубина=184 мм | 50 | ОАО «ФИРМА ИЗОТЕРМ» тел.+7(812)322-88-82 | 0 | https://isoterm.ru/product/napolnye-konvektory/korall-konvektor-dlya-vysokogo-ostekleniya-minimalnaya-vysota/ | 1
Коралл, НКПОН 20-25.180 с алюминиевой решеткой | с алюминиевой решеткой | Коралл | НКПОН 20-25.180 | 350 | 184 | 1800 | напольный | 3948 | 3231 | 2550 | T2 | НКПОН 20-25.180, П, T2 | Медно-алюминиевый конвектор Коралл с алюминиевой решеткой. Напольный. Подключение донное. Правое. Высота=350 мм, длина=1800 мм, глубина=184 мм | 50 | ОАО «ФИРМА ИЗОТЕРМ» тел.+7(812)322-88-82 | 0 | https://isoterm.ru/product/napolnye-konvektory/korall-konvektor-dlya-vysokogo-ostekleniya-minimalnaya-vysota/ | 1
Коралл, НКПОН 20-25.190 с алюминиевой решеткой | с алюминиевой решеткой | Коралл | НКПОН 20-25.190 | 350 | 184 | 1900 | напольный | 4198 | 3436 | 2711 | T2 | НКПОН 20-25.190, П, T2 | Медно-алюминиевый конвектор Коралл с алюминиевой решеткой. Напольный. Подключение донное. Правое. Высота=350 мм, длина=1900 мм, глубина=184 мм | 50 | ОАО «ФИРМА ИЗОТЕРМ» тел.+7(812)322-88-82 | 0 | https://isoterm.ru/product/napolnye-konvektory/korall-konvektor-dlya-vysokogo-ostekleniya-minimalnaya-vysota/ | 1
Коралл, НКПОН 20-25.200 с алюминиевой решеткой | с алюминиевой решеткой | Коралл | НКПОН 20-25.200 | 350 | 184 | 2000 | напольный | 4448 | 3640 | 2872 | T2 | НКПОН 20-25.200, П, T2 | Медно-алюминиевый конвектор Коралл с алюминиевой решеткой. Напольный. Подключение донное. Правое. Высота=350 мм, длина=2000 мм, глубина=184 мм | 50 | ОАО «ФИРМА ИЗОТЕРМ» тел.+7(812)322-88-82 | 0 | https://isoterm.ru/product/napolnye-konvektory/korall-konvektor-dlya-vysokogo-ostekleniya-minimalnaya-vysota/ | 1
Коралл, НКПОН 20-25.210 с алюминиевой решеткой | с алюминиевой решеткой | Коралл | НКПОН 20-25.210 | 350 | 184 | 2100 | напольный | 4698 | 3845 | 3034 | T2 | НКПОН 20-25.210, П, T2 | Медно-алюминиевый конвектор Коралл с алюминиевой решеткой. Напольный. Подключение донное. Правое. Высота=350 мм, длина=2100 мм, глубина=184 мм | 50 | ОАО «ФИРМА ИЗОТЕРМ» тел.+7(812)322-88-82 | 0 | https://isoterm.ru/product/napolnye-konvektory/korall-konvektor-dlya-vysokogo-ostekleniya-minimalnaya-vysota/ | 1
Коралл, НКПОН 20-25.220 с алюминиевой решеткой | с алюминиевой решеткой | Коралл | НКПОН 20-25.220 | 350 | 184 | 2350 | напольный | 4948 | 4049 | 3195 | T2 | НКПОН 20-25.220, П, T2 | Медно-алюминиевый конвектор Коралл с алюминиевой решеткой. Напольный. Подключение донное. Правое. Высота=350 мм, длина=2350 мм, глубина=184 мм | 50 | ОАО «ФИРМА ИЗОТЕРМ» тел.+7(812)322-88-82 | 0 | https://isoterm.ru/product/napolnye-konvektory/korall-konvektor-dlya-vysokogo-ostekleniya-minimalnaya-vysota/ | 1
Коралл, НКПОН 20-25.230 с алюминиевой решеткой | с алюминиевой решеткой | Коралл | НКПОН 20-25.230 | 350 | 184 | 2300 | напольный | 5198 | 4254 | 3356 | T2 | НКПОН 20-25.230, П, T2 | Медно-алюминиевый конвектор Коралл с алюминиевой решеткой. Напольный. Подключение донное. Правое. Высота=350 мм, длина=2300 мм, глубина=184 мм | 50 | ОАО «ФИРМА ИЗОТЕРМ» тел.+7(812)322-88-82 | 0 | https://isoterm.ru/product/napolnye-konvektory/korall-konvektor-dlya-vysokogo-ostekleniya-minimalnaya-vysota/ | 1
Коралл, НКПОН 20-25.240 с алюминиевой решеткой | с алюминиевой решеткой | Коралл | НКПОН 20-25.240 | 350 | 184 | 2400 | напольный | 5448 | 4459 | 3518 | T2 | НКПОН 20-25.240, П, T2 | Медно-алюминиевый конвектор Коралл с алюминиевой решеткой. Напольный. Подключение донное. Правое. Высота=350 мм, длина=2400 мм, глубина=184 мм | 50 | ОАО «ФИРМА ИЗОТЕРМ» тел.+7(812)322-88-82 | 0 | https://isoterm.ru/product/napolnye-konvektory/korall-konvektor-dlya-vysokogo-ostekleniya-minimalnaya-vysota/ | 1
Коралл, НКПОН 20-25.250 с алюминиевой решеткой | с алюминиевой решеткой | Коралл | НКПОН 20-25.250 | 350 | 184 | 2500 | напольный | 5698 | 4663 | 3679 | T2 | НКПОН 20-25.250, П, T2 | Медно-алюминиевый конвектор Коралл с алюминиевой решеткой. Напольный. Подключение донное. Правое. Высота=350 мм, длина=2500 мм, глубина=184 мм | 50 | ОАО «ФИРМА ИЗОТЕРМ» тел.+7(812)322-88-82 | 0 | https://isoterm.ru/product/napolnye-konvektory/korall-konvektor-dlya-vysokogo-ostekleniya-minimalnaya-vysota/ | 1
Коралл, НКПОН 20-25.260 с алюминиевой решеткой | с алюминиевой решеткой | Коралл | НКПОН 20-25.260 | 350 | 184 | 2600 | напольный | 5948 | 4868 | 3840 | T2 | НКПОН 20-25.260, П, T2 | Медно-алюминиевый конвектор Коралл с алюминиевой решеткой. Напольный. Подключение донное. Правое. Высота=350 мм, длина=2600 мм, глубина=184 мм | 50 | ОАО «ФИРМА ИЗОТЕРМ» тел.+7(812)322-88-82 | 0 | https://isoterm.ru/product/napolnye-konvektory/korall-konvektor-dlya-vysokogo-ostekleniya-minimalnaya-vysota/ | 1
Коралл, НКПОН 20-25.270 с алюминиевой решеткой | с алюминиевой решеткой | Коралл | НКПОН 20-25.270 | 350 | 184 | 2700 | напольный | 6198 | 5072 | 4002 | T2 | НКПОН 20-25.270, П, T2 | Медно-алюминиевый конвектор Коралл с алюминиевой решеткой. Напольный. Подключение донное. Правое. Высота=350 мм, длина=2700 мм, глубина=184 мм | 50 | ОАО «ФИРМА ИЗОТЕРМ» тел.+7(812)322-88-82 | 0 | https://isoterm.ru/product/napolnye-konvektory/korall-konvektor-dlya-vysokogo-ostekleniya-minimalnaya-vysota/ | 1
Коралл, НКПОН 20-25.280 с алюминиевой решеткой | с алюминиевой решеткой | Коралл | НКПОН 20-25.280 | 350 | 184 | 2800 | напольный | 6447 | 5277 | 4163 | T2 | НКПОН 20-25.280, П, T2 | Медно-алюминиевый конвектор Коралл с алюминиевой решеткой. Напольный. Подключение донное. Правое. Высота=350 мм, длина=2800 мм, глубина=184 мм | 50 | ОАО «ФИРМА ИЗОТЕРМ» тел.+7(812)322-88-82 | 0 | https://isoterm.ru/product/napolnye-konvektory/korall-konvektor-dlya-vysokogo-ostekleniya-minimalnaya-vysota/ | 1
Коралл, НКПОН 20-25.290 с алюминиевой решеткой | с алюминиевой решеткой | Коралл | НКПОН 20-25.290 | 350 | 184 | 2900 | напольный | 6697 | 5481 | 4324 | T2 | НКПОН 20-25.290, П, T2 | Медно-алюминиевый конвектор Коралл с алюминиевой решеткой. Напольный. Подключение донное. Правое. Высота=350 мм, длина=2900 мм, глубина=184 мм | 50 | ОАО «ФИРМА ИЗОТЕРМ» тел.+7(812)322-88-82 | 0 | https://isoterm.ru/product/napolnye-konvektory/korall-konvektor-dlya-vysokogo-ostekleniya-minimalnaya-vysota/ | 1
Коралл, НКПОН 20-25.300 с алюминиевой решеткой | с алюминиевой решеткой | Коралл | НКПОН 20-25.300 | 350 | 184 | 3000 | напольный | 6947 | 5686 | 4486 | T2 | НКПОН 20-25.300, П, T2 | Медно-алюминиевый конвектор Коралл с алюминиевой решеткой. Напольный. Подключение донное. Правое. Высота=350 мм, длина=3000 мм, глубина=184 мм | 50 | ОАО «ФИРМА ИЗОТЕРМ» тел.+7(812)322-88-82 | 0 | https://isoterm.ru/product/napolnye-konvektory/korall-konvektor-dlya-vysokogo-ostekleniya-minimalnaya-vysota/ | 1
Коралл, НКПОН 05-08.50 со стальной решеткой | со стальной решеткой | Коралл | НКПОН 05-08.50 | 150 | 184 | 500 | напольный | 379 | 310 | 245 | T2 | НКПОН 05-08.50, П, T2 | Медно-алюминиевый конвектор Коралл со стальной решеткой. Напольный. Подключение донное. Правое. Высота=150 мм, длина=500 мм, глубина=184 мм | 50 | ОАО «ФИРМА ИЗОТЕРМ» тел.+7(812)322-88-82 | 0 | https://isoterm.ru/product/napolnye-konvektory/korall-konvektor-dlya-vysokogo-ostekleniya-minimalnaya-vysota/ | 1
Коралл, НКПОН 05-08.60 со стальной решеткой | со стальной решеткой | Коралл | НКПОН 05-08.60 | 150 | 184 | 600 | напольный | 515 | 421 | 332 | T2 | НКПОН 05-08.60, П, T2 | Медно-алюминиевый конвектор Коралл со стальной решеткой. Напольный. Подключение донное. Правое. Высота=150 мм, длина=600 мм, глубина=184 мм | 50 | ОАО «ФИРМА ИЗОТЕРМ» тел.+7(812)322-88-82 | 0 | https://isoterm.ru/product/napolnye-konvektory/korall-konvektor-dlya-vysokogo-ostekleniya-minimalnaya-vysota/ | 1
Коралл, НКПОН 05-08.70 со стальной решеткой | со стальной решеткой | Коралл | НКПОН 05-08.70 | 150 | 184 | 700 | напольный | 650 | 532 | 420 | T2 | НКПОН 05-08.70, П, T2 | Медно-алюминиевый конвектор Коралл со стальной решеткой. Напольный. Подключение донное. Правое. Высота=150 мм, длина=700 мм, глубина=184 мм | 50 | ОАО «ФИРМА ИЗОТЕРМ» тел.+7(812)322-88-82 | 0 | https://isoterm.ru/product/napolnye-konvektory/korall-konvektor-dlya-vysokogo-ostekleniya-minimalnaya-vysota/ | 1
Коралл, НКПОН 05-08.80 со стальной решеткой | со стальной решеткой | Коралл | НКПОН 05-08.80 | 150 | 184 | 800 | напольный | 786 | 643 | 507 | T2 | НКПОН 05-08.80, П, T2 | Медно-алюминиевый конвектор Коралл со стальной решеткой. Напольный. Подключение донное. Правое. Высота=150 мм, длина=800 мм, глубина=184 мм | 50 | ОАО «ФИРМА ИЗОТЕРМ» тел.+7(812)322-88-82 | 0 | https://isoterm.ru/product/napolnye-konvektory/korall-konvektor-dlya-vysokogo-ostekleniya-minimalnaya-vysota/ | 1
Коралл, НКПОН 05-08.90 со стальной решеткой | со стальной решеткой | Коралл | НКПОН 05-08.90 | 150 | 184 | 900 | напольный | 921 | 754 | 595 | T2 | НКПОН 05-08.90, П, T2 | Медно-алюминиевый конвектор Коралл со стальной решеткой. Напольный. Подключение донное. Правое. Высота=150 мм, длина=900 мм, глубина=184 мм | 50 | ОАО «ФИРМА ИЗОТЕРМ» тел.+7(812)322-88-82 | 0 | https://isoterm.ru/product/napolnye-konvektory/korall-konvektor-dlya-vysokogo-ostekleniya-minimalnaya-vysota/ | 1
Коралл, НКПОН 05-08.100 со стальной решеткой | со стальной решеткой | Коралл | НКПОН 05-08.100 | 150 | 184 | 1000 | напольный | 1057 | 865 | 682 | T2 | НКПОН 05-08.100, П, T2 | Медно-алюминиевый конвектор Коралл со стальной решеткой. Напольный. Подключение донное. Правое. Высота=150 мм, длина=1000 мм, глубина=184 мм | 50 | ОАО «ФИРМА ИЗОТЕРМ» тел.+7(812)322-88-82 | 0 | https://isoterm.ru/product/napolnye-konvektory/korall-konvektor-dlya-vysokogo-ostekleniya-minimalnaya-vysota/ | 1
Коралл, НКПОН 05-08.110 со стальной решеткой | со стальной решеткой | Коралл | НКПОН 05-08.110 | 150 | 184 | 1100 | напольный | 1192 | 976 | 770 | T2 | НКПОН 05-08.110, П, T2 | Медно-алюминиевый конвектор Коралл со стальной решеткой. Напольный. Подключение донное. Правое. Высота=150 мм, длина=1100 мм, глубина=184 мм | 50 | ОАО «ФИРМА ИЗОТЕРМ» тел.+7(812)322-88-82 | 0 | https://isoterm.ru/product/napolnye-konvektory/korall-konvektor-dlya-vysokogo-ostekleniya-minimalnaya-vysota/ | 1
Коралл, НКПОН 05-08.120 со стальной решеткой | со стальной решеткой | Коралл | НКПОН 05-08.120 | 150 | 184 | 1200 | напольный | 1328 | 1087 | 857 | T2 | НКПОН 05-08.120, П, T2 | Медно-алюминиевый конвектор Коралл со стальной решеткой. Напольный. Подключение донное. Правое. Высота=150 мм, длина=1200 мм, глубина=184 мм | 50 | ОАО «ФИРМА ИЗОТЕРМ» тел.+7(812)322-88-82 | 0 | https://isoterm.ru/product/napolnye-konvektory/korall-konvektor-dlya-vysokogo-ostekleniya-minimalnaya-vysota/ | 1
Коралл, НКПОН 05-08.130 со стальной решеткой | со стальной решеткой | Коралл | НКПОН 05-08.130 | 150 | 184 | 1300 | напольный | 1463 | 1198 | 945 | T2 | НКПОН 05-08.130, П, T2 | Медно-алюминиевый конвектор Коралл со стальной решеткой. Напольный. Подключение донное. Правое. Высота=150 мм, длина=1300 мм, глубина=184 мм | 50 | ОАО «ФИРМА ИЗОТЕРМ» тел.+7(812)322-88-82 | 0 | https://isoterm.ru/product/napolnye-konvektory/korall-konvektor-dlya-vysokogo-ostekleniya-minimalnaya-vysota/ | 1
Коралл, НКПОН 05-08.140 со стальной решеткой | со стальной решеткой | Коралл | НКПОН 05-08.140 | 150 | 184 | 1400 | напольный | 1599 | 1308 | 1032 | T2 | НКПОН 05-08.140, П, T2 | Медно-алюминиевый конвектор Коралл со стальной решеткой. Напольный. Подключение донное. Правое. Высота=150 мм, длина=1400 мм, глубина=184 мм | 50 | ОАО «ФИРМА ИЗОТЕРМ» тел.+7(812)322-88-82 | 0 | https://isoterm.ru/product/napolnye-konvektory/korall-konvektor-dlya-vysokogo-ostekleniya-minimalnaya-vysota/ | 1
Коралл, НКПОН 05-08.150 со стальной решеткой | со стальной решеткой | Коралл | НКПОН 05-08.150 | 150 | 184 | 1500 | напольный | 1734 | 1419 | 1120 | T2 | НКПОН 05-08.150, П, T2 | Медно-алюминиевый конвектор Коралл со стальной решеткой. Напольный. Подключение донное. Правое. Высота=150 мм, длина=1500 мм, глубина=184 мм | 50 | ОАО «ФИРМА ИЗОТЕРМ» тел.+7(812)322-88-82 | 0 | https://isoterm.ru/product/napolnye-konvektory/korall-konvektor-dlya-vysokogo-ostekleniya-minimalnaya-vysota/ | 1
Коралл, НКПОН 05-08.160 со стальной решеткой | со стальной решеткой | Коралл | НКПОН 05-08.160 | 150 | 184 | 1600 | напольный | 1870 | 1530 | 1207 | T2 | НКПОН 05-08.160, П, T2 | Медно-алюминиевый конвектор Коралл со стальной решеткой. Напольный. Подключение донное. Правое. Высота=150 мм, длина=1600 мм, глубина=184 мм | 50 | ОАО «ФИРМА ИЗОТЕРМ» тел.+7(812)322-88-82 | 0 | https://isoterm.ru/product/napolnye-konvektory/korall-konvektor-dlya-vysokogo-ostekleniya-minimalnaya-vysota/ | 1
Коралл, НКПОН 05-08.170 со стальной решеткой | со стальной решеткой | Коралл | НКПОН 05-08.170 | 150 | 184 | 1700 | напольный | 2005 | 1641 | 1295 | T2 | НКПОН 05-08.170, П, T2 | Медно-алюминиевый конвектор Коралл со стальной решеткой. Напольный. Подключение донное. Правое. Высота=150 мм, длина=1700 мм, глубина=184 мм | 50 | ОАО «ФИРМА ИЗОТЕРМ» тел.+7(812)322-88-82 | 0 | https://isoterm.ru/product/napolnye-konvektory/korall-konvektor-dlya-vysokogo-ostekleniya-minimalnaya-vysota/ | 1
Коралл, НКПОН 05-08.180 со стальной решеткой | со стальной решеткой | Коралл | НКПОН 05-08.180 | 150 | 184 | 1800 | напольный | 2141 | 1752 | 1382 | T2 | НКПОН 05-08.180, П, T2 | Медно-алюминиевый конвектор Коралл со стальной решеткой. Напольный. Подключение донное. Правое. Высота=150 мм, длина=1800 мм, глубина=184 мм | 50 | ОАО «ФИРМА ИЗОТЕРМ» тел.+7(812)322-88-82 | 0 | https://isoterm.ru/product/napolnye-konvektory/korall-konvektor-dlya-vysokogo-ostekleniya-minimalnaya-vysota/ | 1
Коралл, НКПОН 05-08.190 со стальной решеткой | со стальной решеткой | Коралл | НКПОН 05-08.190 | 150 | 184 | 1900 | напольный | 2276 | 1863 | 1470 | T2 | НКПОН 05-08.190, П, T2 | Медно-алюминиевый конвектор Коралл со стальной решеткой. Напольный. Подключение донное. Правое. Высота=150 мм, длина=1900 мм, глубина=184 мм | 50 | ОАО «ФИРМА ИЗОТЕРМ» тел.+7(812)322-88-82 | 0 | https://isoterm.ru/product/napolnye-konvektory/korall-konvektor-dlya-vysokogo-ostekleniya-minimalnaya-vysota/ | 1
Коралл, НКПОН 05-08.200 со стальной решеткой | со стальной решеткой | Коралл | НКПОН 05-08.200 | 150 | 184 | 2000 | напольный | 2412 | 1974 | 1557 | T2 | НКПОН 05-08.200, П, T2 | Медно-алюминиевый конвектор Коралл со стальной решеткой. Напольный. Подключение донное. Правое. Высота=150 мм, длина=2000 мм, глубина=184 мм | 50 | ОАО «ФИРМА ИЗОТЕРМ» тел.+7(812)322-88-82 | 0 | https://isoterm.ru/product/napolnye-konvektory/korall-konvektor-dlya-vysokogo-ostekleniya-minimalnaya-vysota/ | 1
Коралл, НКПОН 05-08.210 со стальной решеткой | со стальной решеткой | Коралл | НКПОН 05-08.210 | 150 | 184 | 2100 | напольный | 2547 | 2085 | 1645 | T2 | НКПОН 05-08.210, П, T2 | Медно-алюминиевый конвектор Коралл со стальной решеткой. Напольный. Подключение донное. Правое. Высота=150 мм, длина=2100 мм, глубина=184 мм | 50 | ОАО «ФИРМА ИЗОТЕРМ» тел.+7(812)322-88-82 | 0 | https://isoterm.ru/product/napolnye-konvektory/korall-konvektor-dlya-vysokogo-ostekleniya-minimalnaya-vysota/ | 1
Коралл, НКПОН 05-08.220 со стальной решеткой | со стальной решеткой | Коралл | НКПОН 05-08.220 | 150 | 184 | 2200 | напольный | 2683 | 2196 | 1732 | T2 | НКПОН 05-08.220, П, T2 | Медно-алюминиевый конвектор Коралл со стальной решеткой. Напольный. Подключение донное. Правое. Высота=150 мм, длина=2200 мм, глубина=184 мм | 50 | ОАО «ФИРМА ИЗОТЕРМ» тел.+7(812)322-88-82 | 0 | https://isoterm.ru/product/napolnye-konvektory/korall-konvektor-dlya-vysokogo-ostekleniya-minimalnaya-vysota/ | 1
Коралл, НКПОН 05-08.230 со стальной решеткой | со стальной решеткой | Коралл | НКПОН 05-08.230 | 150 | 184 | 2300 | напольный | 2818 | 2306 | 1820 | T2 | НКПОН 05-08.230, П, T2 | Медно-алюминиевый конвектор Коралл со стальной решеткой. Напольный. Подключение донное. Правое. Высота=150 мм, длина=2300 мм, глубина=184 мм | 50 | ОАО «ФИРМА ИЗОТЕРМ» тел.+7(812)322-88-82 | 0 | https://isoterm.ru/product/napolnye-konvektory/korall-konvektor-dlya-vysokogo-ostekleniya-minimalnaya-vysota/ | 1
Коралл, НКПОН 05-08.240 со стальной решеткой | со стальной решеткой | Коралл | НКПОН 05-08.240 | 150 | 184 | 2400 | напольный | 2954 | 2417 | 1907 | T2 | НКПОН 05-08.240, П, T2 | Медно-алюминиевый конвектор Коралл со стальной решеткой. Напольный. Подключение донное. Правое. Высота=150 мм, длина=2400 мм, глубина=184 мм | 50 | ОАО «ФИРМА ИЗОТЕРМ» тел.+7(812)322-88-82 | 0 | https://isoterm.ru/product/napolnye-konvektory/korall-konvektor-dlya-vysokogo-ostekleniya-minimalnaya-vysota/ | 1
Коралл, НКПОН 05-08.250 со стальной решеткой | со стальной решеткой | Коралл | НКПОН 05-08.250 | 150 | 184 | 2500 | напольный | 3089 | 2528 | 1995 | T2 | НКПОН 05-08.250, П, T2 | Медно-алюминиевый конвектор Коралл со стальной решеткой. Напольный. Подключение донное. Правое. Высота=150 мм, длина=2500 мм, глубина=184 мм | 50 | ОАО «ФИРМА ИЗОТЕРМ» тел.+7(812)322-88-82 | 0 | https://isoterm.ru/product/napolnye-konvektory/korall-konvektor-dlya-vysokogo-ostekleniya-minimalnaya-vysota/ | 1
Коралл, НКПОН 05-08.260 со стальной решеткой | со стальной решеткой | Коралл | НКПОН 05-08.260 | 150 | 184 | 2600 | напольный | 3225 | 2639 | 2082 | T2 | НКПОН 05-08.260, П, T2 | Медно-алюминиевый конвектор Коралл со стальной решеткой. Напольный. Подключение донное. Правое. Высота=150 мм, длина=2600 мм, глубина=184 мм | 50 | ОАО «ФИРМА ИЗОТЕРМ» тел.+7(812)322-88-82 | 0 | https://isoterm.ru/product/napolnye-konvektory/korall-konvektor-dlya-vysokogo-ostekleniya-minimalnaya-vysota/ | 1
Коралл, НКПОН 05-08.270 со стальной решеткой | со стальной решеткой | Коралл | НКПОН 05-08.270 | 150 | 184 | 2700 | напольный | 3360 | 2750 | 2170 | T2 | НКПОН 05-08.270, П, T2 | Медно-алюминиевый конвектор Коралл со стальной решеткой. Напольный. Подключение донное. Правое. Высота=150 мм, длина=2700 мм, глубина=184 мм | 50 | ОАО «ФИРМА ИЗОТЕРМ» тел.+7(812)322-88-82 | 0 | https://isoterm.ru/product/napolnye-konvektory/korall-konvektor-dlya-vysokogo-ostekleniya-minimalnaya-vysota/ | 1
Коралл, НКПОН 05-08.280 со стальной решеткой | со стальной решеткой | Коралл | НКПОН 05-08.280 | 150 | 184 | 2800 | напольный | 3496 | 2861 | 2257 | T2 | НКПОН 05-08.280, П, T2 | Медно-алюминиевый конвектор Коралл со стальной решеткой. Напольный. Подключение донное. Правое. Высота=150 мм, длина=2800 мм, глубина=184 мм | 50 | ОАО «ФИРМА ИЗОТЕРМ» тел.+7(812)322-88-82 | 0 | https://isoterm.ru/product/napolnye-konvektory/korall-konvektor-dlya-vysokogo-ostekleniya-minimalnaya-vysota/ | 1
Коралл, НКПОН 05-08.290 со стальной решеткой | со стальной решеткой | Коралл | НКПОН 05-08.290 | 150 | 184 | 2900 | напольный | 3631 | 2972 | 2345 | T2 | НКПОН 05-08.290, П, T2 | Медно-алюминиевый конвектор Коралл со стальной решеткой. Напольный. Подключение донное. Правое. Высота=150 мм, длина=2900 мм, глубина=184 мм | 50 | ОАО «ФИРМА ИЗОТЕРМ» тел.+7(812)322-88-82 | 0 | https://isoterm.ru/product/napolnye-konvektory/korall-konvektor-dlya-vysokogo-ostekleniya-minimalnaya-vysota/ | 1
Коралл, НКПОН 05-08.300 со стальной решеткой | со стальной решеткой | Коралл | НКПОН 05-08.300 | 150 | 184 | 3000 | напольный | 3767 | 3083 | 2432 | T2 | НКПОН 05-08.300, П, T2 | Медно-алюминиевый конвектор Коралл со стальной решеткой. Напольный. Подключение донное. Правое. Высота=150 мм, длина=3000 мм, глубина=184 мм | 50 | ОАО «ФИРМА ИЗОТЕРМ» тел.+7(812)322-88-82 | 0 | https://isoterm.ru/product/napolnye-konvektory/korall-konvektor-dlya-vysokogo-ostekleniya-minimalnaya-vysota/ | 1
Коралл, НКПОН 05-10.50 со стальной решеткой | со стальной решеткой | Коралл | НКПОН 05-10.50 | 200 | 184 | 500 | напольный | 446 | 365 | 288 | T2 | НКПОН 05-10.50, П, T2 | Медно-алюминиевый конвектор Коралл со стальной решеткой. Напольный. Подключение донное. Правое. Высота=200 мм, длина=500 мм, глубина=184 мм | 50 | ОАО «ФИРМА ИЗОТЕРМ» тел.+7(812)322-88-82 | 0 | https://isoterm.ru/product/napolnye-konvektory/korall-konvektor-dlya-vysokogo-ostekleniya-minimalnaya-vysota/ | 1
Коралл, НКПОН 05-10.60 со стальной решеткой | со стальной решеткой | Коралл | НКПОН 05-10.60 | 200 | 184 | 600 | напольный | 606 | 496 | 391 | T2 | НКПОН 05-10.60, П, T2 | Медно-алюминиевый конвектор Коралл со стальной решеткой. Напольный. Подключение донное. Правое. Высота=200 мм, длина=600 мм, глубина=184 мм | 50 | ОАО «ФИРМА ИЗОТЕРМ» тел.+7(812)322-88-82 | 0 | https://isoterm.ru/product/napolnye-konvektory/korall-konvektor-dlya-vysokogo-ostekleniya-minimalnaya-vysota/ | 1
Коралл, НКПОН 05-10.70 со стальной решеткой | со стальной решеткой | Коралл | НКПОН 05-10.70 | 200 | 184 | 700 | напольный | 765 | 626 | 494 | T2 | НКПОН 05-10.70, П, T2 | Медно-алюминиевый конвектор Коралл со стальной решеткой. Напольный. Подключение донное. Правое. Высота=200 мм, длина=700 мм, глубина=184 мм | 50 | ОАО «ФИРМА ИЗОТЕРМ» тел.+7(812)322-88-82 | 0 | https://isoterm.ru/product/napolnye-konvektory/korall-konvektor-dlya-vysokogo-ostekleniya-minimalnaya-vysota/ | 1
Коралл, НКПОН 05-10.80 со стальной решеткой | со стальной решеткой | Коралл | НКПОН 05-10.80 | 200 | 184 | 800 | напольный | 925 | 757 | 597 | T2 | НКПОН 05-10.80, П, T2 | Медно-алюминиевый конвектор Коралл со стальной решеткой. Напольный. Подключение донное. Правое. Высота=200 мм, длина=800 мм, глубина=184 мм | 50 | ОАО «ФИРМА ИЗОТЕРМ» тел.+7(812)322-88-82 | 0 | https://isoterm.ru/product/napolnye-konvektory/korall-konvektor-dlya-vysokogo-ostekleniya-minimalnaya-vysota/ | 1
Коралл, НКПОН 05-10.90 со стальной решеткой | со стальной решеткой | Коралл | НКПОН 05-10.90 | 200 | 184 | 900 | напольный | 1084 | 887 | 700 | T2 | НКПОН 05-10.90, П, T2 | Медно-алюминиевый конвектор Коралл со стальной решеткой. Напольный. Подключение донное. Правое. Высота=200 мм, длина=900 мм, глубина=184 мм | 50 | ОАО «ФИРМА ИЗОТЕРМ» тел.+7(812)322-88-82 | 0 | https://isoterm.ru/product/napolnye-konvektory/korall-konvektor-dlya-vysokogo-ostekleniya-minimalnaya-vysota/ | 1
Коралл, НКПОН 05-10.100 со стальной решеткой | со стальной решеткой | Коралл | НКПОН 05-10.100 | 200 | 184 | 1000 | напольный | 1243 | 1018 | 803 | T2 | НКПОН 05-10.100, П, T2 | Медно-алюминиевый конвектор Коралл со стальной решеткой. Напольный. Подключение донное. Правое. Высота=200 мм, длина=1000 мм, глубина=184 мм | 50 | ОАО «ФИРМА ИЗОТЕРМ» тел.+7(812)322-88-82 | 0 | https://isoterm.ru/product/napolnye-konvektory/korall-konvektor-dlya-vysokogo-ostekleniya-minimalnaya-vysota/ | 1
Коралл, НКПОН 05-10.110 со стальной решеткой | со стальной решеткой | Коралл | НКПОН 05-10.110 | 200 | 184 | 1100 | напольный | 1403 | 1148 | 906 | T2 | НКПОН 05-10.110, П, T2 | Медно-алюминиевый конвектор Коралл со стальной решеткой. Напольный. Подключение донное. Правое. Высота=200 мм, длина=1100 мм, глубина=184 мм | 50 | ОАО «ФИРМА ИЗОТЕРМ» тел.+7(812)322-88-82 | 0 | https://isoterm.ru/product/napolnye-konvektory/korall-konvektor-dlya-vysokogo-ostekleniya-minimalnaya-vysota/ | 1
Коралл, НКПОН 05-10.120 со стальной решеткой | со стальной решеткой | Коралл | НКПОН 05-10.120 | 200 | 184 | 1200 | напольный | 1562 | 1278 | 1009 | T2 | НКПОН 05-10.120, П, T2 | Медно-алюминиевый конвектор Коралл со стальной решеткой. Напольный. Подключение донное. Правое. Высота=200 мм, длина=1200 мм, глубина=184 мм | 50 | ОАО «ФИРМА ИЗОТЕРМ» тел.+7(812)322-88-82 | 0 | https://isoterm.ru/product/napolnye-konvektory/korall-konvektor-dlya-vysokogo-ostekleniya-minimalnaya-vysota/ | 1
Коралл, НКПОН 05-10.130 со стальной решеткой | со стальной решеткой | Коралл | НКПОН 05-10.130 | 200 | 184 | 1300 | напольный | 1722 | 1409 | 1112 | T2 | НКПОН 05-10.130, П, T2 | Медно-алюминиевый конвектор Коралл со стальной решеткой. Напольный. Подключение донное. Правое. Высота=200 мм, длина=1300 мм, глубина=184 мм | 50 | ОАО «ФИРМА ИЗОТЕРМ» тел.+7(812)322-88-82 | 0 | https://isoterm.ru/product/napolnye-konvektory/korall-konvektor-dlya-vysokogo-ostekleniya-minimalnaya-vysota/ | 1
Коралл, НКПОН 05-10.140 со стальной решеткой | со стальной решеткой | Коралл | НКПОН 05-10.140 | 200 | 184 | 1400 | напольный | 1881 | 1539 | 1215 | T2 | НКПОН 05-10.140, П, T2 | Медно-алюминиевый конвектор Коралл со стальной решеткой. Напольный. Подключение донное. Правое. Высота=200 мм, длина=1400 мм, глубина=184 мм | 50 | ОАО «ФИРМА ИЗОТЕРМ» тел.+7(812)322-88-82 | 0 | https://isoterm.ru/product/napolnye-konvektory/korall-konvektor-dlya-vysokogo-ostekleniya-minimalnaya-vysota/ | 1
Коралл, НКПОН 05-10.150 со стальной решеткой | со стальной решеткой | Коралл | НКПОН 05-10.150 | 200 | 184 | 1500 | напольный | 2040 | 1670 | 1317 | T2 | НКПОН 05-10.150, П, T2 | Медно-алюминиевый конвектор Коралл со стальной решеткой. Напольный. Подключение донное. Правое. Высота=200 мм, длина=1500 мм, глубина=184 мм | 50 | ОАО «ФИРМА ИЗОТЕРМ» тел.+7(812)322-88-82 | 0 | https://isoterm.ru/product/napolnye-konvektory/korall-konvektor-dlya-vysokogo-ostekleniya-minimalnaya-vysota/ | 1
Коралл, НКПОН 05-10.160 со стальной решеткой | со стальной решеткой | Коралл | НКПОН 05-10.160 | 200 | 184 | 1600 | напольный | 2200 | 1800 | 1420 | T2 | НКПОН 05-10.160, П, T2 | Медно-алюминиевый конвектор Коралл со стальной решеткой. Напольный. Подключение донное. Правое. Высота=200 мм, длина=1600 мм, глубина=184 мм | 50 | ОАО «ФИРМА ИЗОТЕРМ» тел.+7(812)322-88-82 | 0 | https://isoterm.ru/product/napolnye-konvektory/korall-konvektor-dlya-vysokogo-ostekleniya-minimalnaya-vysota/ | 1
Коралл, НКПОН 05-10.170 со стальной решеткой | со стальной решеткой | Коралл | НКПОН 05-10.170 | 200 | 184 | 1700 | напольный | 2359 | 1931 | 1523 | T2 | НКПОН 05-10.170, П, T2 | Медно-алюминиевый конвектор Коралл со стальной решеткой. Напольный. Подключение донное. Правое. Высота=200 мм, длина=1700 мм, глубина=184 мм | 50 | ОАО «ФИРМА ИЗОТЕРМ» тел.+7(812)322-88-82 | 0 | https://isoterm.ru/product/napolnye-konvektory/korall-konvektor-dlya-vysokogo-ostekleniya-minimalnaya-vysota/ | 1
Коралл, НКПОН 05-10.180 со стальной решеткой | со стальной решеткой | Коралл | НКПОН 05-10.180 | 200 | 184 | 1800 | напольный | 2519 | 2061 | 1626 | T2 | НКПОН 05-10.180, П, T2 | Медно-алюминиевый конвектор Коралл со стальной решеткой. Напольный. Подключение донное. Правое. Высота=200 мм, длина=1800 мм, глубина=184 мм | 50 | ОАО «ФИРМА ИЗОТЕРМ» тел.+7(812)322-88-82 | 0 | https://isoterm.ru/product/napolnye-konvektory/korall-konvektor-dlya-vysokogo-ostekleniya-minimalnaya-vysota/ | 1
Коралл, НКПОН 05-10.190 со стальной решеткой | со стальной решеткой | Коралл | НКПОН 05-10.190 | 200 | 184 | 1900 | напольный | 2678 | 2192 | 1729 | T2 | НКПОН 05-10.190, П, T2 | Медно-алюминиевый конвектор Коралл со стальной решеткой. Напольный. Подключение донное. Правое. Высота=200 мм, длина=1900 мм, глубина=184 мм | 50 | ОАО «ФИРМА ИЗОТЕРМ» тел.+7(812)322-88-82 | 0 | https://isoterm.ru/product/napolnye-konvektory/korall-konvektor-dlya-vysokogo-ostekleniya-minimalnaya-vysota/ | 1
Коралл, НКПОН 05-10.200 со стальной решеткой | со стальной решеткой | Коралл | НКПОН 05-10.200 | 200 | 184 | 2000 | напольный | 2837 | 2322 | 1832 | T2 | НКПОН 05-10.200, П, T2 | Медно-алюминиевый конвектор Коралл со стальной решеткой. Напольный. Подключение донное. Правое. Высота=200 мм, длина=2000 мм, глубина=184 мм | 50 | ОАО «ФИРМА ИЗОТЕРМ» тел.+7(812)322-88-82 | 0 | https://isoterm.ru/product/napolnye-konvektory/korall-konvektor-dlya-vysokogo-ostekleniya-minimalnaya-vysota/ | 1
Коралл, НКПОН 05-10.210 со стальной решеткой | со стальной решеткой | Коралл | НКПОН 05-10.210 | 200 | 184 | 2100 | напольный | 2997 | 2453 | 1935 | T2 | НКПОН 05-10.210, П, T2 | Медно-алюминиевый конвектор Коралл со стальной решеткой. Напольный. Подключение донное. Правое. Высота=200 мм, длина=2100 мм, глубина=184 мм | 50 | ОАО «ФИРМА ИЗОТЕРМ» тел.+7(812)322-88-82 | 0 | https://isoterm.ru/product/napolnye-konvektory/korall-konvektor-dlya-vysokogo-ostekleniya-minimalnaya-vysota/ | 1
Коралл, НКПОН 05-10.220 со стальной решеткой | со стальной решеткой | Коралл | НКПОН 05-10.220 | 200 | 184 | 2200 | напольный | 3156 | 2583 | 2038 | T2 | НКПОН 05-10.220, П, T2 | Медно-алюминиевый конвектор Коралл со стальной решеткой. Напольный. Подключение донное. Правое. Высота=200 мм, длина=2200 мм, глубина=184 мм | 50 | ОАО «ФИРМА ИЗОТЕРМ» тел.+7(812)322-88-82 | 0 | https://isoterm.ru/product/napolnye-konvektory/korall-konvektor-dlya-vysokogo-ostekleniya-minimalnaya-vysota/ | 1
Коралл, НКПОН 05-10.230 со стальной решеткой | со стальной решеткой | Коралл | НКПОН 05-10.230 | 200 | 184 | 2300 | напольный | 3316 | 2713 | 2141 | T2 | НКПОН 05-10.230, П, T2 | Медно-алюминиевый конвектор Коралл со стальной решеткой. Напольный. Подключение донное. Правое. Высота=200 мм, длина=2300 мм, глубина=184 мм | 50 | ОАО «ФИРМА ИЗОТЕРМ» тел.+7(812)322-88-82 | 0 | https://isoterm.ru/product/napolnye-konvektory/korall-konvektor-dlya-vysokogo-ostekleniya-minimalnaya-vysota/ | 1
Коралл, НКПОН 05-10.240 со стальной решеткой | со стальной решеткой | Коралл | НКПОН 05-10.240 | 200 | 184 | 2400 | напольный | 3475 | 2844 | 2244 | T2 | НКПОН 05-10.240, П, T2 | Медно-алюминиевый конвектор Коралл со стальной решеткой. Напольный. Подключение донное. Правое. Высота=200 мм, длина=2400 мм, глубина=184 мм | 50 | ОАО «ФИРМА ИЗОТЕРМ» тел.+7(812)322-88-82 | 0 | https://isoterm.ru/product/napolnye-konvektory/korall-konvektor-dlya-vysokogo-ostekleniya-minimalnaya-vysota/ | 1
Коралл, НКПОН 05-10.250 со стальной решеткой | со стальной решеткой | Коралл | НКПОН 05-10.250 | 200 | 184 | 2500 | напольный | 3634 | 2974 | 2347 | T2 | НКПОН 05-10.250, П, T2 | Медно-алюминиевый конвектор Коралл со стальной решеткой. Напольный. Подключение донное. Правое. Высота=200 мм, длина=2500 мм, глубина=184 мм | 50 | ОАО «ФИРМА ИЗОТЕРМ» тел.+7(812)322-88-82 | 0 | https://isoterm.ru/product/napolnye-konvektory/korall-konvektor-dlya-vysokogo-ostekleniya-minimalnaya-vysota/ | 1
Коралл, НКПОН 05-10.260 со стальной решеткой | со стальной решеткой | Коралл | НКПОН 05-10.260 | 200 | 184 | 2600 | напольный | 3794 | 3105 | 2450 | T2 | НКПОН 05-10.260, П, T2 | Медно-алюминиевый конвектор Коралл со стальной решеткой. Напольный. Подключение донное. Правое. Высота=200 мм, длина=2600 мм, глубина=184 мм | 50 | ОАО «ФИРМА ИЗОТЕРМ» тел.+7(812)322-88-82 | 0 | https://isoterm.ru/product/napolnye-konvektory/korall-konvektor-dlya-vysokogo-ostekleniya-minimalnaya-vysota/ | 1
Коралл, НКПОН 05-10.270 со стальной решеткой | со стальной решеткой | Коралл | НКПОН 05-10.270 | 200 | 184 | 2700 | напольный | 3953 | 3235 | 2553 | T2 | НКПОН 05-10.270, П, T2 | Медно-алюминиевый конвектор Коралл со стальной решеткой. Напольный. Подключение донное. Правое. Высота=200 мм, длина=2700 мм, глубина=184 мм | 50 | ОАО «ФИРМА ИЗОТЕРМ» тел.+7(812)322-88-82 | 0 | https://isoterm.ru/product/napolnye-konvektory/korall-konvektor-dlya-vysokogo-ostekleniya-minimalnaya-vysota/ | 1
Коралл, НКПОН 05-10.280 со стальной решеткой | со стальной решеткой | Коралл | НКПОН 05-10.280 | 200 | 184 | 2800 | напольный | 4113 | 3366 | 2655 | T2 | НКПОН 05-10.280, П, T2 | Медно-алюминиевый конвектор Коралл со стальной решеткой. Напольный. Подключение донное. Правое. Высота=200 мм, длина=2800 мм, глубина=184 мм | 50 | ОАО «ФИРМА ИЗОТЕРМ» тел.+7(812)322-88-82 | 0 | https://isoterm.ru/product/napolnye-konvektory/korall-konvektor-dlya-vysokogo-ostekleniya-minimalnaya-vysota/ | 1
Коралл, НКПОН 05-10.290 со стальной решеткой | со стальной решеткой | Коралл | НКПОН 05-10.290 | 200 | 184 | 2900 | напольный | 4272 | 3496 | 2758 | T2 | НКПОН 05-10.290, П, T2 | Медно-алюминиевый конвектор Коралл со стальной решеткой. Напольный. Подключение донное. Правое. Высота=200 мм, длина=2900 мм, глубина=184 мм | 50 | ОАО «ФИРМА ИЗОТЕРМ» тел.+7(812)322-88-82 | 0 | https://isoterm.ru/product/napolnye-konvektory/korall-konvektor-dlya-vysokogo-ostekleniya-minimalnaya-vysota/ | 1
Коралл, НКПОН 05-10.300 со стальной решеткой | со стальной решеткой | Коралл | НКПОН 05-10.300 | 200 | 184 | 3000 | напольный | 4431 | 3627 | 2861 | T2 | НКПОН 05-10.300, П, T2 | Медно-алюминиевый конвектор Коралл со стальной решеткой. Напольный. Подключение донное. Правое. Высота=200 мм, длина=3000 мм, глубина=184 мм | 50 | ОАО «ФИРМА ИЗОТЕРМ» тел.+7(812)322-88-82 | 0 | https://isoterm.ru/product/napolnye-konvektory/korall-konvektor-dlya-vysokogo-ostekleniya-minimalnaya-vysota/ | 1
Коралл, НКПОН 10-15.50 со стальной решеткой | со стальной решеткой | Коралл | НКПОН 10-15.50 | 250 | 184 | 500 | напольный | 537 | 440 | 347 | T2 | НКПОН 10-15.50, П, T2 | Медно-алюминиевый конвектор Коралл со стальной решеткой. Напольный. Подключение донное. Правое. Высота=250 мм, длина=500 мм, глубина=184 мм | 50 | ОАО «ФИРМА ИЗОТЕРМ» тел.+7(812)322-88-82 | 0 | https://isoterm.ru/product/napolnye-konvektory/korall-konvektor-dlya-vysokogo-ostekleniya-minimalnaya-vysota/ | 1
Коралл, НКПОН 10-15.60 со стальной решеткой | со стальной решеткой | Коралл | НКПОН 10-15.60 | 250 | 184 | 600 | напольный | 729 | 596 | 471 | T2 | НКПОН 10-15.60, П, T2 | Медно-алюминиевый конвектор Коралл со стальной решеткой. Напольный. Подключение донное. Правое. Высота=250 мм, длина=600 мм, глубина=184 мм | 50 | ОАО «ФИРМА ИЗОТЕРМ» тел.+7(812)322-88-82 | 0 | https://isoterm.ru/product/napolnye-konvektory/korall-konvektor-dlya-vysokogo-ostekleniya-minimalnaya-vysota/ | 1
Коралл, НКПОН 10-15.70 со стальной решеткой | со стальной решеткой | Коралл | НКПОН 10-15.70 | 250 | 184 | 700 | напольный | 921 | 753 | 594 | T2 | НКПОН 10-15.70, П, T2 | Медно-алюминиевый конвектор Коралл со стальной решеткой. Напольный. Подключение донное. Правое. Высота=250 мм, длина=700 мм, глубина=184 мм | 50 | ОАО «ФИРМА ИЗОТЕРМ» тел.+7(812)322-88-82 | 0 | https://isoterm.ru/product/napolnye-konvektory/korall-konvektor-dlya-vysokogo-ostekleniya-minimalnaya-vysota/ | 1
Коралл, НКПОН 10-15.80 со стальной решеткой | со стальной решеткой | Коралл | НКПОН 10-15.80 | 250 | 184 | 800 | напольный | 1112 | 910 | 718 | T2 | НКПОН 10-15.80, П, T2 | Медно-алюминиевый конвектор Коралл со стальной решеткой. Напольный. Подключение донное. Правое. Высота=250 мм, длина=800 мм, глубина=184 мм | 50 | ОАО «ФИРМА ИЗОТЕРМ» тел.+7(812)322-88-82 | 0 | https://isoterm.ru/product/napolnye-konvektory/korall-konvektor-dlya-vysokogo-ostekleniya-minimalnaya-vysota/ | 1
Коралл, НКПОН 10-15.90 со стальной решеткой | со стальной решеткой | Коралл | НКПОН 10-15.90 | 250 | 184 | 900 | напольный | 1304 | 1067 | 842 | T2 | НКПОН 10-15.90, П, T2 | Медно-алюминиевый конвектор Коралл со стальной решеткой. Напольный. Подключение донное. Правое. Высота=250 мм, длина=900 мм, глубина=184 мм | 50 | ОАО «ФИРМА ИЗОТЕРМ» тел.+7(812)322-88-82 | 0 | https://isoterm.ru/product/napolnye-konvektory/korall-konvektor-dlya-vysokogo-ostekleniya-minimalnaya-vysota/ | 1
Коралл, НКПОН 10-15.100 со стальной решеткой | со стальной решеткой | Коралл | НКПОН 10-15.100 | 250 | 184 | 1000 | напольный | 1496 | 1224 | 966 | T2 | НКПОН 10-15.100, П, T2 | Медно-алюминиевый конвектор Коралл со стальной решеткой. Напольный. Подключение донное. Правое. Высота=250 мм, длина=1000 мм, глубина=184 мм | 50 | ОАО «ФИРМА ИЗОТЕРМ» тел.+7(812)322-88-82 | 0 | https://isoterm.ru/product/napolnye-konvektory/korall-konvektor-dlya-vysokogo-ostekleniya-minimalnaya-vysota/ | 1
Коралл, НКПОН 10-15.110 со стальной решеткой | со стальной решеткой | Коралл | НКПОН 10-15.110 | 250 | 184 | 1100 | напольный | 1688 | 1381 | 1090 | T2 | НКПОН 10-15.110, П, T2 | Медно-алюминиевый конвектор Коралл со стальной решеткой. Напольный. Подключение донное. Правое. Высота=250 мм, длина=1100 мм, глубина=184 мм | 50 | ОАО «ФИРМА ИЗОТЕРМ» тел.+7(812)322-88-82 | 0 | https://isoterm.ru/product/napolnye-konvektory/korall-konvektor-dlya-vysokogo-ostekleniya-minimalnaya-vysota/ | 1
Коралл, НКПОН 10-15.120 со стальной решеткой | со стальной решеткой | Коралл | НКПОН 10-15.120 | 250 | 184 | 1250 | напольный | 1880 | 1538 | 1214 | T2 | НКПОН 10-15.120, П, T2 | Медно-алюминиевый конвектор Коралл со стальной решеткой. Напольный. Подключение донное. Правое. Высота=250 мм, длина=1250 мм, глубина=184 мм | 50 | ОАО «ФИРМА ИЗОТЕРМ» тел.+7(812)322-88-82 | 0 | https://isoterm.ru/product/napolnye-konvektory/korall-konvektor-dlya-vysokogo-ostekleniya-minimalnaya-vysota/ | 1
Коралл, НКПОН 10-15.130 со стальной решеткой | со стальной решеткой | Коралл | НКПОН 10-15.130 | 250 | 184 | 1300 | напольный | 2071 | 1695 | 1338 | T2 | НКПОН 10-15.130, П, T2 | Медно-алюминиевый конвектор Коралл со стальной решеткой. Напольный. Подключение донное. Правое. Высота=250 мм, длина=1300 мм, глубина=184 мм | 50 | ОАО «ФИРМА ИЗОТЕРМ» тел.+7(812)322-88-82 | 0 | https://isoterm.ru/product/napolnye-konvektory/korall-konvektor-dlya-vysokogo-ostekleniya-minimalnaya-vysota/ | 1
Коралл, НКПОН 10-15.140 со стальной решеткой | со стальной решеткой | Коралл | НКПОН 10-15.140 | 250 | 184 | 1400 | напольный | 2263 | 1852 | 1461 | T2 | НКПОН 10-15.140, П, T2 | Медно-алюминиевый конвектор Коралл со стальной решеткой. Напольный. Подключение донное. Правое. Высота=250 мм, длина=1400 мм, глубина=184 мм | 50 | ОАО «ФИРМА ИЗОТЕРМ» тел.+7(812)322-88-82 | 0 | https://isoterm.ru/product/napolnye-konvektory/korall-konvektor-dlya-vysokogo-ostekleniya-minimalnaya-vysota/ | 1
Коралл, НКПОН 10-15.150 со стальной решеткой | со стальной решеткой | Коралл | НКПОН 10-15.150 | 250 | 184 | 1500 | напольный | 2455 | 2009 | 1585 | T2 | НКПОН 10-15.150, П, T2 | Медно-алюминиевый конвектор Коралл со стальной решеткой. Напольный. Подключение донное. Правое. Высота=250 мм, длина=1500 мм, глубина=184 мм | 50 | ОАО «ФИРМА ИЗОТЕРМ» тел.+7(812)322-88-82 | 0 | https://isoterm.ru/product/napolnye-konvektory/korall-konvektor-dlya-vysokogo-ostekleniya-minimalnaya-vysota/ | 1
Коралл, НКПОН 10-15.160 со стальной решеткой | со стальной решеткой | Коралл | НКПОН 10-15.160 | 250 | 184 | 1600 | напольный | 2647 | 2166 | 1709 | T2 | НКПОН 10-15.160, П, T2 | Медно-алюминиевый конвектор Коралл со стальной решеткой. Напольный. Подключение донное. Правое. Высота=250 мм, длина=1600 мм, глубина=184 мм | 50 | ОАО «ФИРМА ИЗОТЕРМ» тел.+7(812)322-88-82 | 0 | https://isoterm.ru/product/napolnye-konvektory/korall-konvektor-dlya-vysokogo-ostekleniya-minimalnaya-vysota/ | 1
Коралл, НКПОН 10-15.170 со стальной решеткой | со стальной решеткой | Коралл | НКПОН 10-15.170 | 250 | 184 | 1700 | напольный | 2839 | 2323 | 1833 | T2 | НКПОН 10-15.170, П, T2 | Медно-алюминиевый конвектор Коралл со стальной решеткой. Напольный. Подключение донное. Правое. Высота=250 мм, длина=1700 мм, глубина=184 мм | 50 | ОАО «ФИРМА ИЗОТЕРМ» тел.+7(812)322-88-82 | 0 | https://isoterm.ru/product/napolnye-konvektory/korall-konvektor-dlya-vysokogo-ostekleniya-minimalnaya-vysota/ | 1
Коралл, НКПОН 10-15.180 со стальной решеткой | со стальной решеткой | Коралл | НКПОН 10-15.180 | 250 | 184 | 1800 | напольный | 3030 | 2480 | 1957 | T2 | НКПОН 10-15.180, П, T2 | Медно-алюминиевый конвектор Коралл со стальной решеткой. Напольный. Подключение донное. Правое. Высота=250 мм, длина=1800 мм, глубина=184 мм | 50 | ОАО «ФИРМА ИЗОТЕРМ» тел.+7(812)322-88-82 | 0 | https://isoterm.ru/product/napolnye-konvektory/korall-konvektor-dlya-vysokogo-ostekleniya-minimalnaya-vysota/ | 1
Коралл, НКПОН 10-15.190 со стальной решеткой | со стальной решеткой | Коралл | НКПОН 10-15.190 | 250 | 184 | 1900 | напольный | 3222 | 2637 | 2081 | T2 | НКПОН 10-15.190, П, T2 | Медно-алюминиевый конвектор Коралл со стальной решеткой. Напольный. Подключение донное. Правое. Высота=250 мм, длина=1900 мм, глубина=184 мм | 50 | ОАО «ФИРМА ИЗОТЕРМ» тел.+7(812)322-88-82 | 0 | https://isoterm.ru/product/napolnye-konvektory/korall-konvektor-dlya-vysokogo-ostekleniya-minimalnaya-vysota/ | 1
Коралл, НКПОН 10-15.200 со стальной решеткой | со стальной решеткой | Коралл | НКПОН 10-15.200 | 250 | 184 | 2000 | напольный | 3414 | 2794 | 2204 | T2 | НКПОН 10-15.200, П, T2 | Медно-алюминиевый конвектор Коралл со стальной решеткой. Напольный. Подключение донное. Правое. Высота=250 мм, длина=2000 мм, глубина=184 мм | 50 | ОАО «ФИРМА ИЗОТЕРМ» тел.+7(812)322-88-82 | 0 | https://isoterm.ru/product/napolnye-konvektory/korall-konvektor-dlya-vysokogo-ostekleniya-minimalnaya-vysota/ | 1
Коралл, НКПОН 10-15.210 со стальной решеткой | со стальной решеткой | Коралл | НКПОН 10-15.210 | 250 | 184 | 2100 | напольный | 3606 | 2951 | 2328 | T2 | НКПОН 10-15.210, П, T2 | Медно-алюминиевый конвектор Коралл со стальной решеткой. Напольный. Подключение донное. Правое. Высота=250 мм, длина=2100 мм, глубина=184 мм | 50 | ОАО «ФИРМА ИЗОТЕРМ» тел.+7(812)322-88-82 | 0 | https://isoterm.ru/product/napolnye-konvektory/korall-konvektor-dlya-vysokogo-ostekleniya-minimalnaya-vysota/ | 1
Коралл, НКПОН 10-15.220 со стальной решеткой | со стальной решеткой | Коралл | НКПОН 10-15.220 | 250 | 184 | 2250 | напольный | 3798 | 3108 | 2452 | T2 | НКПОН 10-15.220, П, T2 | Медно-алюминиевый конвектор Коралл со стальной решеткой. Напольный. Подключение донное. Правое. Высота=250 мм, длина=2250 мм, глубина=184 мм | 50 | ОАО «ФИРМА ИЗОТЕРМ» тел.+7(812)322-88-82 | 0 | https://isoterm.ru/product/napolnye-konvektory/korall-konvektor-dlya-vysokogo-ostekleniya-minimalnaya-vysota/ | 1
Коралл, НКПОН 10-15.230 со стальной решеткой | со стальной решеткой | Коралл | НКПОН 10-15.230 | 250 | 184 | 2300 | напольный | 3989 | 3265 | 2576 | T2 | НКПОН 10-15.230, П, T2 | Медно-алюминиевый конвектор Коралл со стальной решеткой. Напольный. Подключение донное. Правое. Высота=250 мм, длина=2300 мм, глубина=184 мм | 50 | ОАО «ФИРМА ИЗОТЕРМ» тел.+7(812)322-88-82 | 0 | https://isoterm.ru/product/napolnye-konvektory/korall-konvektor-dlya-vysokogo-ostekleniya-minimalnaya-vysota/ | 1
Коралл, НКПОН 10-15.240 со стальной решеткой | со стальной решеткой | Коралл | НКПОН 10-15.240 | 250 | 184 | 2400 | напольный | 4181 | 3422 | 2700 | T2 | НКПОН 10-15.240, П, T2 | Медно-алюминиевый конвектор Коралл со стальной решеткой. Напольный. Подключение донное. Правое. Высота=250 мм, длина=2400 мм, глубина=184 мм | 50 | ОАО «ФИРМА ИЗОТЕРМ» тел.+7(812)322-88-82 | 0 | https://isoterm.ru/product/napolnye-konvektory/korall-konvektor-dlya-vysokogo-ostekleniya-minimalnaya-vysota/ | 1
Коралл, НКПОН 10-15.250 со стальной решеткой | со стальной решеткой | Коралл | НКПОН 10-15.250 | 250 | 184 | 2500 | напольный | 4373 | 3579 | 2824 | T2 | НКПОН 10-15.250, П, T2 | Медно-алюминиевый конвектор Коралл со стальной решеткой. Напольный. Подключение донное. Правое. Высота=250 мм, длина=2500 мм, глубина=184 мм | 50 | ОАО «ФИРМА ИЗОТЕРМ» тел.+7(812)322-88-82 | 0 | https://isoterm.ru/product/napolnye-konvektory/korall-konvektor-dlya-vysokogo-ostekleniya-minimalnaya-vysota/ | 1
Коралл, НКПОН 10-15.260 со стальной решеткой | со стальной решеткой | Коралл | НКПОН 10-15.260 | 250 | 184 | 2600 | напольный | 4565 | 3736 | 2948 | T2 | НКПОН 10-15.260, П, T2 | Медно-алюминиевый конвектор Коралл со стальной решеткой. Напольный. Подключение донное. Правое. Высота=250 мм, длина=2600 мм, глубина=184 мм | 50 | ОАО «ФИРМА ИЗОТЕРМ» тел.+7(812)322-88-82 | 0 | https://isoterm.ru/product/napolnye-konvektory/korall-konvektor-dlya-vysokogo-ostekleniya-minimalnaya-vysota/ | 1
Коралл, НКПОН 10-15.270 со стальной решеткой | со стальной решеткой | Коралл | НКПОН 10-15.270 | 250 | 184 | 2700 | напольный | 4757 | 3893 | 3071 | T2 | НКПОН 10-15.270, П, T2 | Медно-алюминиевый конвектор Коралл со стальной решеткой. Напольный. Подключение донное. Правое. Высота=250 мм, длина=2700 мм, глубина=184 мм | 50 | ОАО «ФИРМА ИЗОТЕРМ» тел.+7(812)322-88-82 | 0 | https://isoterm.ru/product/napolnye-konvektory/korall-konvektor-dlya-vysokogo-ostekleniya-minimalnaya-vysota/ | 1
Коралл, НКПОН 10-15.280 со стальной решеткой | со стальной решеткой | Коралл | НКПОН 10-15.280 | 250 | 184 | 2800 | напольный | 4948 | 4050 | 3195 | T2 | НКПОН 10-15.280, П, T2 | Медно-алюминиевый конвектор Коралл со стальной решеткой. Напольный. Подключение донное. Правое. Высота=250 мм, длина=2800 мм, глубина=184 мм | 50 | ОАО «ФИРМА ИЗОТЕРМ» тел.+7(812)322-88-82 | 0 | https://isoterm.ru/product/napolnye-konvektory/korall-konvektor-dlya-vysokogo-ostekleniya-minimalnaya-vysota/ | 1
Коралл, НКПОН 10-15.290 со стальной решеткой | со стальной решеткой | Коралл | НКПОН 10-15.290 | 250 | 184 | 2900 | напольный | 5140 | 4207 | 3319 | T2 | НКПОН 10-15.290, П, T2 | Медно-алюминиевый конвектор Коралл со стальной решеткой. Напольный. Подключение донное. Правое. Высота=250 мм, длина=2900 мм, глубина=184 мм | 50 | ОАО «ФИРМА ИЗОТЕРМ» тел.+7(812)322-88-82 | 0 | https://isoterm.ru/product/napolnye-konvektory/korall-konvektor-dlya-vysokogo-ostekleniya-minimalnaya-vysota/ | 1
Коралл, НКПОН 10-15.300 со стальной решеткой | со стальной решеткой | Коралл | НКПОН 10-15.300 | 250 | 184 | 3000 | напольный | 5332 | 4364 | 3443 | T2 | НКПОН 10-15.300, П, T2 | Медно-алюминиевый конвектор Коралл со стальной решеткой. Напольный. Подключение донное. Правое. Высота=250 мм, длина=3000 мм, глубина=184 мм | 50 | ОАО «ФИРМА ИЗОТЕРМ» тел.+7(812)322-88-82 | 0 | https://isoterm.ru/product/napolnye-konvektory/korall-konvektor-dlya-vysokogo-ostekleniya-minimalnaya-vysota/ | 1
Коралл, НКПОН 20-25.50 со стальной решеткой | со стальной решеткой | Коралл | НКПОН 20-25.50 | 350 | 184 | 500 | напольный | 700 | 573 | 452 | T2 | НКПОН 20-25.50, П, T2 | Медно-алюминиевый конвектор Коралл со стальной решеткой. Напольный. Подключение донное. Правое. Высота=350 мм, длина=500 мм, глубина=184 мм | 50 | ОАО «ФИРМА ИЗОТЕРМ» тел.+7(812)322-88-82 | 0 | https://isoterm.ru/product/napolnye-konvektory/korall-konvektor-dlya-vysokogo-ostekleniya-minimalnaya-vysota/ | 1
Коралл, НКПОН 20-25.60 со стальной решеткой | со стальной решеткой | Коралл | НКПОН 20-25.60 | 350 | 184 | 600 | напольный | 950 | 777 | 613 | T2 | НКПОН 20-25.60, П, T2 | Медно-алюминиевый конвектор Коралл со стальной решеткой. Напольный. Подключение донное. Правое. Высота=350 мм, длина=600 мм, глубина=184 мм | 50 | ОАО «ФИРМА ИЗОТЕРМ» тел.+7(812)322-88-82 | 0 | https://isoterm.ru/product/napolnye-konvektory/korall-konvektor-dlya-vysokogo-ostekleniya-minimalnaya-vysota/ | 1
Коралл, НКПОН 20-25.70 со стальной решеткой | со стальной решеткой | Коралл | НКПОН 20-25.70 | 350 | 184 | 700 | напольный | 1200 | 982 | 775 | T2 | НКПОН 20-25.70, П, T2 | Медно-алюминиевый конвектор Коралл со стальной решеткой. Напольный. Подключение донное. Правое. Высота=350 мм, длина=700 мм, глубина=184 мм | 50 | ОАО «ФИРМА ИЗОТЕРМ» тел.+7(812)322-88-82 | 0 | https://isoterm.ru/product/napolnye-konvektory/korall-konvektor-dlya-vysokogo-ostekleniya-minimalnaya-vysota/ | 1
Коралл, НКПОН 20-25.80 со стальной решеткой | со стальной решеткой | Коралл | НКПОН 20-25.80 | 350 | 184 | 800 | напольный | 1449 | 1186 | 936 | T2 | НКПОН 20-25.80, П, T2 | Медно-алюминиевый конвектор Коралл со стальной решеткой. Напольный. Подключение донное. Правое. Высота=350 мм, длина=800 мм, глубина=184 мм | 50 | ОАО «ФИРМА ИЗОТЕРМ» тел.+7(812)322-88-82 | 0 | https://isoterm.ru/product/napolnye-konvektory/korall-konvektor-dlya-vysokogo-ostekleniya-minimalnaya-vysota/ | 1
Коралл, НКПОН 20-25.90 со стальной решеткой | со стальной решеткой | Коралл | НКПОН 20-25.90 | 350 | 184 | 900 | напольный | 1699 | 1391 | 1097 | T2 | НКПОН 20-25.90, П, T2 | Медно-алюминиевый конвектор Коралл со стальной решеткой. Напольный. Подключение донное. Правое. Высота=350 мм, длина=900 мм, глубина=184 мм | 50 | ОАО «ФИРМА ИЗОТЕРМ» тел.+7(812)322-88-82 | 0 | https://isoterm.ru/product/napolnye-konvektory/korall-konvektor-dlya-vysokogo-ostekleniya-minimalnaya-vysota/ | 1
Коралл, НКПОН 20-25.100 со стальной решеткой | со стальной решеткой | Коралл | НКПОН 20-25.100 | 350 | 184 | 1000 | напольный | 1949 | 1595 | 1259 | T2 | НКПОН 20-25.100, П, T2 | Медно-алюминиевый конвектор Коралл со стальной решеткой. Напольный. Подключение донное. Правое. Высота=350 мм, длина=1000 мм, глубина=184 мм | 50 | ОАО «ФИРМА ИЗОТЕРМ» тел.+7(812)322-88-82 | 0 | https://isoterm.ru/product/napolnye-konvektory/korall-konvektor-dlya-vysokogo-ostekleniya-minimalnaya-vysota/ | 1
Коралл, НКПОН 20-25.110 со стальной решеткой | со стальной решеткой | Коралл | НКПОН 20-25.110 | 350 | 184 | 1100 | напольный | 2199 | 1800 | 1420 | T2 | НКПОН 20-25.110, П, T2 | Медно-алюминиевый конвектор Коралл со стальной решеткой. Напольный. Подключение донное. Правое. Высота=350 мм, длина=1100 мм, глубина=184 мм | 50 | ОАО «ФИРМА ИЗОТЕРМ» тел.+7(812)322-88-82 | 0 | https://isoterm.ru/product/napolnye-konvektory/korall-konvektor-dlya-vysokogo-ostekleniya-minimalnaya-vysota/ | 1
Коралл, НКПОН 20-25.120 со стальной решеткой | со стальной решеткой | Коралл | НКПОН 20-25.120 | 350 | 184 | 1350 | напольный | 2449 | 2004 | 1581 | T2 | НКПОН 20-25.120, П, T2 | Медно-алюминиевый конвектор Коралл со стальной решеткой. Напольный. Подключение донное. Правое. Высота=350 мм, длина=1350 мм, глубина=184 мм | 50 | ОАО «ФИРМА ИЗОТЕРМ» тел.+7(812)322-88-82 | 0 | https://isoterm.ru/product/napolnye-konvektory/korall-konvektor-dlya-vysokogo-ostekleniya-minimalnaya-vysota/ | 1
Коралл, НКПОН 20-25.130 со стальной решеткой | со стальной решеткой | Коралл | НКПОН 20-25.130 | 350 | 184 | 1300 | напольный | 2699 | 2209 | 1743 | T2 | НКПОН 20-25.130, П, T2 | Медно-алюминиевый конвектор Коралл со стальной решеткой. Напольный. Подключение донное. Правое. Высота=350 мм, длина=1300 мм, глубина=184 мм | 50 | ОАО «ФИРМА ИЗОТЕРМ» тел.+7(812)322-88-82 | 0 | https://isoterm.ru/product/napolnye-konvektory/korall-konvektor-dlya-vysokogo-ostekleniya-minimalnaya-vysota/ | 1
Коралл, НКПОН 20-25.140 со стальной решеткой | со стальной решеткой | Коралл | НКПОН 20-25.140 | 350 | 184 | 1400 | напольный | 2949 | 2413 | 1904 | T2 | НКПОН 20-25.140, П, T2 | Медно-алюминиевый конвектор Коралл со стальной решеткой. Напольный. Подключение донное. Правое. Высота=350 мм, длина=1400 мм, глубина=184 мм | 50 | ОАО «ФИРМА ИЗОТЕРМ» тел.+7(812)322-88-82 | 0 | https://isoterm.ru/product/napolnye-konvektory/korall-konvektor-dlya-vysokogo-ostekleniya-minimalnaya-vysota/ | 1
Коралл, НКПОН 20-25.150 со стальной решеткой | со стальной решеткой | Коралл | НКПОН 20-25.150 | 350 | 184 | 1500 | напольный | 3199 | 2618 | 2065 | T2 | НКПОН 20-25.150, П, T2 | Медно-алюминиевый конвектор Коралл со стальной решеткой. Напольный. Подключение донное. Правое. Высота=350 мм, длина=1500 мм, глубина=184 мм | 50 | ОАО «ФИРМА ИЗОТЕРМ» тел.+7(812)322-88-82 | 0 | https://isoterm.ru/product/napolnye-konvektory/korall-konvektor-dlya-vysokogo-ostekleniya-minimalnaya-vysota/ | 1
Коралл, НКПОН 20-25.160 со стальной решеткой | со стальной решеткой | Коралл | НКПОН 20-25.160 | 350 | 184 | 1600 | напольный | 3449 | 2822 | 2227 | T2 | НКПОН 20-25.160, П, T2 | Медно-алюминиевый конвектор Коралл со стальной решеткой. Напольный. Подключение донное. Правое. Высота=350 мм, длина=1600 мм, глубина=184 мм | 50 | ОАО «ФИРМА ИЗОТЕРМ» тел.+7(812)322-88-82 | 0 | https://isoterm.ru/product/napolnye-konvektory/korall-konvektor-dlya-vysokogo-ostekleniya-minimalnaya-vysota/ | 1
Коралл, НКПОН 20-25.170 со стальной решеткой | со стальной решеткой | Коралл | НКПОН 20-25.170 | 350 | 184 | 1700 | напольный | 3699 | 3027 | 2388 | T2 | НКПОН 20-25.170, П, T2 | Медно-алюминиевый конвектор Коралл со стальной решеткой. Напольный. Подключение донное. Правое. Высота=350 мм, длина=1700 мм, глубина=184 мм | 50 | ОАО «ФИРМА ИЗОТЕРМ» тел.+7(812)322-88-82 | 0 | https://isoterm.ru/product/napolnye-konvektory/korall-konvektor-dlya-vysokogo-ostekleniya-minimalnaya-vysota/ | 1
Коралл, НКПОН 20-25.180 со стальной решеткой | со стальной решеткой | Коралл | НКПОН 20-25.180 | 350 | 184 | 1800 | напольный | 3948 | 3231 | 2550 | T2 | НКПОН 20-25.180, П, T2 | Медно-алюминиевый конвектор Коралл со стальной решеткой. Напольный. Подключение донное. Правое. Высота=350 мм, длина=1800 мм, глубина=184 мм | 50 | ОАО «ФИРМА ИЗОТЕРМ» тел.+7(812)322-88-82 | 0 | https://isoterm.ru/product/napolnye-konvektory/korall-konvektor-dlya-vysokogo-ostekleniya-minimalnaya-vysota/ | 1
Коралл, НКПОН 20-25.190 со стальной решеткой | со стальной решеткой | Коралл | НКПОН 20-25.190 | 350 | 184 | 1900 | напольный | 4198 | 3436 | 2711 | T2 | НКПОН 20-25.190, П, T2 | Медно-алюминиевый конвектор Коралл со стальной решеткой. Напольный. Подключение донное. Правое. Высота=350 мм, длина=1900 мм, глубина=184 мм | 50 | ОАО «ФИРМА ИЗОТЕРМ» тел.+7(812)322-88-82 | 0 | https://isoterm.ru/product/napolnye-konvektory/korall-konvektor-dlya-vysokogo-ostekleniya-minimalnaya-vysota/ | 1
Коралл, НКПОН 20-25.200 со стальной решеткой | со стальной решеткой | Коралл | НКПОН 20-25.200 | 350 | 184 | 2000 | напольный | 4448 | 3640 | 2872 | T2 | НКПОН 20-25.200, П, T2 | Медно-алюминиевый конвектор Коралл со стальной решеткой. Напольный. Подключение донное. Правое. Высота=350 мм, длина=2000 мм, глубина=184 мм | 50 | ОАО «ФИРМА ИЗОТЕРМ» тел.+7(812)322-88-82 | 0 | https://isoterm.ru/product/napolnye-konvektory/korall-konvektor-dlya-vysokogo-ostekleniya-minimalnaya-vysota/ | 1
Коралл, НКПОН 20-25.210 со стальной решеткой | со стальной решеткой | Коралл | НКПОН 20-25.210 | 350 | 184 | 2100 | напольный | 4698 | 3845 | 3034 | T2 | НКПОН 20-25.210, П, T2 | Медно-алюминиевый конвектор Коралл со стальной решеткой. Напольный. Подключение донное. Правое. Высота=350 мм, длина=2100 мм, глубина=184 мм | 50 | ОАО «ФИРМА ИЗОТЕРМ» тел.+7(812)322-88-82 | 0 | https://isoterm.ru/product/napolnye-konvektory/korall-konvektor-dlya-vysokogo-ostekleniya-minimalnaya-vysota/ | 1
Коралл, НКПОН 20-25.220 со стальной решеткой | со стальной решеткой | Коралл | НКПОН 20-25.220 | 350 | 184 | 2350 | напольный | 4948 | 4049 | 3195 | T2 | НКПОН 20-25.220, П, T2 | Медно-алюминиевый конвектор Коралл со стальной решеткой. Напольный. Подключение донное. Правое. Высота=350 мм, длина=2350 мм, глубина=184 мм | 50 | ОАО «ФИРМА ИЗОТЕРМ» тел.+7(812)322-88-82 | 0 | https://isoterm.ru/product/napolnye-konvektory/korall-konvektor-dlya-vysokogo-ostekleniya-minimalnaya-vysota/ | 1
Коралл, НКПОН 20-25.230 со стальной решеткой | со стальной решеткой | Коралл | НКПОН 20-25.230 | 350 | 184 | 2300 | напольный | 5198 | 4254 | 3356 | T2 | НКПОН 20-25.230, П, T2 | Медно-алюминиевый конвектор Коралл со стальной решеткой. Напольный. Подключение донное. Правое. Высота=350 мм, длина=2300 мм, глубина=184 мм | 50 | ОАО «ФИРМА ИЗОТЕРМ» тел.+7(812)322-88-82 | 0 | https://isoterm.ru/product/napolnye-konvektory/korall-konvektor-dlya-vysokogo-ostekleniya-minimalnaya-vysota/ | 1
Коралл, НКПОН 20-25.240 со стальной решеткой | со стальной решеткой | Коралл | НКПОН 20-25.240 | 350 | 184 | 2400 | напольный | 5448 | 4459 | 3518 | T2 | НКПОН 20-25.240, П, T2 | Медно-алюминиевый конвектор Коралл со стальной решеткой. Напольный. Подключение донное. Правое. Высота=350 мм, длина=2400 мм, глубина=184 мм | 50 | ОАО «ФИРМА ИЗОТЕРМ» тел.+7(812)322-88-82 | 0 | https://isoterm.ru/product/napolnye-konvektory/korall-konvektor-dlya-vysokogo-ostekleniya-minimalnaya-vysota/ | 1
Коралл, НКПОН 20-25.250 со стальной решеткой | со стальной решеткой | Коралл | НКПОН 20-25.250 | 350 | 184 | 2500 | напольный | 5698 | 4663 | 3679 | T2 | НКПОН 20-25.250, П, T2 | Медно-алюминиевый конвектор Коралл со стальной решеткой. Напольный. Подключение донное. Правое. Высота=350 мм, длина=2500 мм, глубина=184 мм | 50 | ОАО «ФИРМА ИЗОТЕРМ» тел.+7(812)322-88-82 | 0 | https://isoterm.ru/product/napolnye-konvektory/korall-konvektor-dlya-vysokogo-ostekleniya-minimalnaya-vysota/ | 1
Коралл, НКПОН 20-25.260 со стальной решеткой | со стальной решеткой | Коралл | НКПОН 20-25.260 | 350 | 184 | 2600 | напольный | 5948 | 4868 | 3840 | T2 | НКПОН 20-25.260, П, T2 | Медно-алюминиевый конвектор Коралл со стальной решеткой. Напольный. Подключение донное. Правое. Высота=350 мм, длина=2600 мм, глубина=184 мм | 50 | ОАО «ФИРМА ИЗОТЕРМ» тел.+7(812)322-88-82 | 0 | https://isoterm.ru/product/napolnye-konvektory/korall-konvektor-dlya-vysokogo-ostekleniya-minimalnaya-vysota/ | 1
Коралл, НКПОН 20-25.270 со стальной решеткой | со стальной решеткой | Коралл | НКПОН 20-25.270 | 350 | 184 | 2700 | напольный | 6198 | 5072 | 4002 | T2 | НКПОН 20-25.270, П, T2 | Медно-алюминиевый конвектор Коралл со стальной решеткой. Напольный. Подключение донное. Правое. Высота=350 мм, длина=2700 мм, глубина=184 мм | 50 | ОАО «ФИРМА ИЗОТЕРМ» тел.+7(812)322-88-82 | 0 | https://isoterm.ru/product/napolnye-konvektory/korall-konvektor-dlya-vysokogo-ostekleniya-minimalnaya-vysota/ | 1
Коралл, НКПОН 20-25.280 со стальной решеткой | со стальной решеткой | Коралл | НКПОН 20-25.280 | 350 | 184 | 2800 | напольный | 6447 | 5277 | 4163 | T2 | НКПОН 20-25.280, П, T2 | Медно-алюминиевый конвектор Коралл со стальной решеткой. Напольный. Подключение донное. Правое. Высота=350 мм, длина=2800 мм, глубина=184 мм | 50 | ОАО «ФИРМА ИЗОТЕРМ» тел.+7(812)322-88-82 | 0 | https://isoterm.ru/product/napolnye-konvektory/korall-konvektor-dlya-vysokogo-ostekleniya-minimalnaya-vysota/ | 1
Коралл, НКПОН 20-25.290 со стальной решеткой | со стальной решеткой | Коралл | НКПОН 20-25.290 | 350 | 184 | 2900 | напольный | 6697 | 5481 | 4324 | T2 | НКПОН 20-25.290, П, T2 | Медно-алюминиевый конвектор Коралл со стальной решеткой. Напольный. Подключение донное. Правое. Высота=350 мм, длина=2900 мм, глубина=184 мм | 50 | ОАО «ФИРМА ИЗОТЕРМ» тел.+7(812)322-88-82 | 0 | https://isoterm.ru/product/napolnye-konvektory/korall-konvektor-dlya-vysokogo-ostekleniya-minimalnaya-vysota/ | 1
Коралл, НКПОН 20-25.300 со стальной решеткой | со стальной решеткой | Коралл | НКПОН 20-25.300 | 350 | 184 | 3000 | напольный | 6947 | 5686 | 4486 | T2 | НКПОН 20-25.300, П, T2 | Медно-алюминиевый конвектор Коралл со стальной решеткой. Напольный. Подключение донное. Правое. Высота=350 мм, длина=3000 мм, глубина=184 мм | 50 | ОАО «ФИРМА ИЗОТЕРМ» тел.+7(812)322-88-82 | 0 | https://isoterm.ru/product/napolnye-konvektory/korall-konvektor-dlya-vysokogo-ostekleniya-minimalnaya-vysota/ | 1
Коралл, НКПОН 05-08.50 с просечной решеткой | с просечной решеткой | Коралл | НКПОН 05-08.50 | 150 | 184 | 500 | напольный | 379 | 310 | 245 | T2 | НКПОН 05-08.50, П, T2 | Медно-алюминиевый конвектор Коралл с просечной решеткой. Напольный. Подключение донное. Правое. Высота=150 мм, длина=500 мм, глубина=184 мм | 50 | ОАО «ФИРМА ИЗОТЕРМ» тел.+7(812)322-88-82 | 0 | https://isoterm.ru/product/napolnye-konvektory/korall-konvektor-dlya-vysokogo-ostekleniya-minimalnaya-vysota/ | 1
Коралл, НКПОН 05-08.60 с просечной решеткой | с просечной решеткой | Коралл | НКПОН 05-08.60 | 150 | 184 | 600 | напольный | 515 | 421 | 332 | T2 | НКПОН 05-08.60, П, T2 | Медно-алюминиевый конвектор Коралл с просечной решеткой. Напольный. Подключение донное. Правое. Высота=150 мм, длина=600 мм, глубина=184 мм | 50 | ОАО «ФИРМА ИЗОТЕРМ» тел.+7(812)322-88-82 | 0 | https://isoterm.ru/product/napolnye-konvektory/korall-konvektor-dlya-vysokogo-ostekleniya-minimalnaya-vysota/ | 1
Коралл, НКПОН 05-08.70 с просечной решеткой | с просечной решеткой | Коралл | НКПОН 05-08.70 | 150 | 184 | 700 | напольный | 650 | 532 | 420 | T2 | НКПОН 05-08.70, П, T2 | Медно-алюминиевый конвектор Коралл с просечной решеткой. Напольный. Подключение донное. Правое. Высота=150 мм, длина=700 мм, глубина=184 мм | 50 | ОАО «ФИРМА ИЗОТЕРМ» тел.+7(812)322-88-82 | 0 | https://isoterm.ru/product/napolnye-konvektory/korall-konvektor-dlya-vysokogo-ostekleniya-minimalnaya-vysota/ | 1
Коралл, НКПОН 05-08.80 с просечной решеткой | с просечной решеткой | Коралл | НКПОН 05-08.80 | 150 | 184 | 800 | напольный | 786 | 643 | 507 | T2 | НКПОН 05-08.80, П, T2 | Медно-алюминиевый конвектор Коралл с просечной решеткой. Напольный. Подключение донное. Правое. Высота=150 мм, длина=800 мм, глубина=184 мм | 50 | ОАО «ФИРМА ИЗОТЕРМ» тел.+7(812)322-88-82 | 0 | https://isoterm.ru/product/napolnye-konvektory/korall-konvektor-dlya-vysokogo-ostekleniya-minimalnaya-vysota/ | 1
Коралл, НКПОН 05-08.90 с просечной решеткой | с просечной решеткой | Коралл | НКПОН 05-08.90 | 150 | 184 | 900 | напольный | 921 | 754 | 595 | T2 | НКПОН 05-08.90, П, T2 | Медно-алюминиевый конвектор Коралл с просечной решеткой. Напольный. Подключение донное. Правое. Высота=150 мм, длина=900 мм, глубина=184 мм | 50 | ОАО «ФИРМА ИЗОТЕРМ» тел.+7(812)322-88-82 | 0 | https://isoterm.ru/product/napolnye-konvektory/korall-konvektor-dlya-vysokogo-ostekleniya-minimalnaya-vysota/ | 1
Коралл, НКПОН 05-08.100 с просечной решеткой | с просечной решеткой | Коралл | НКПОН 05-08.100 | 150 | 184 | 1000 | напольный | 1057 | 865 | 682 | T2 | НКПОН 05-08.100, П, T2 | Медно-алюминиевый конвектор Коралл с просечной решеткой. Напольный. Подключение донное. Правое. Высота=150 мм, длина=1000 мм, глубина=184 мм | 50 | ОАО «ФИРМА ИЗОТЕРМ» тел.+7(812)322-88-82 | 0 | https://isoterm.ru/product/napolnye-konvektory/korall-konvektor-dlya-vysokogo-ostekleniya-minimalnaya-vysota/ | 1
Коралл, НКПОН 05-08.110 с просечной решеткой | с просечной решеткой | Коралл | НКПОН 05-08.110 | 150 | 184 | 1100 | напольный | 1192 | 976 | 770 | T2 | НКПОН 05-08.110, П, T2 | Медно-алюминиевый конвектор Коралл с просечной решеткой. Напольный. Подключение донное. Правое. Высота=150 мм, длина=1100 мм, глубина=184 мм | 50 | ОАО «ФИРМА ИЗОТЕРМ» тел.+7(812)322-88-82 | 0 | https://isoterm.ru/product/napolnye-konvektory/korall-konvektor-dlya-vysokogo-ostekleniya-minimalnaya-vysota/ | 1
Коралл, НКПОН 05-08.120 с просечной решеткой | с просечной решеткой | Коралл | НКПОН 05-08.120 | 150 | 184 | 1200 | напольный | 1328 | 1087 | 857 | T2 | НКПОН 05-08.120, П, T2 | Медно-алюминиевый конвектор Коралл с просечной решеткой. Напольный. Подключение донное. Правое. Высота=150 мм, длина=1200 мм, глубина=184 мм | 50 | ОАО «ФИРМА ИЗОТЕРМ» тел.+7(812)322-88-82 | 0 | https://isoterm.ru/product/napolnye-konvektory/korall-konvektor-dlya-vysokogo-ostekleniya-minimalnaya-vysota/ | 1
Коралл, НКПОН 05-08.130 с просечной решеткой | с просечной решеткой | Коралл | НКПОН 05-08.130 | 150 | 184 | 1300 | напольный | 1463 | 1198 | 945 | T2 | НКПОН 05-08.130, П, T2 | Медно-алюминиевый конвектор Коралл с просечной решеткой. Напольный. Подключение донное. Правое. Высота=150 мм, длина=1300 мм, глубина=184 мм | 50 | ОАО «ФИРМА ИЗОТЕРМ» тел.+7(812)322-88-82 | 0 | https://isoterm.ru/product/napolnye-konvektory/korall-konvektor-dlya-vysokogo-ostekleniya-minimalnaya-vysota/ | 1
Коралл, НКПОН 05-08.140 с просечной решеткой | с просечной решеткой | Коралл | НКПОН 05-08.140 | 150 | 184 | 1400 | напольный | 1599 | 1308 | 1032 | T2 | НКПОН 05-08.140, П, T2 | Медно-алюминиевый конвектор Коралл с просечной решеткой. Напольный. Подключение донное. Правое. Высота=150 мм, длина=1400 мм, глубина=184 мм | 50 | ОАО «ФИРМА ИЗОТЕРМ» тел.+7(812)322-88-82 | 0 | https://isoterm.ru/product/napolnye-konvektory/korall-konvektor-dlya-vysokogo-ostekleniya-minimalnaya-vysota/ | 1
Коралл, НКПОН 05-08.150 с просечной решеткой | с просечной решеткой | Коралл | НКПОН 05-08.150 | 150 | 184 | 1500 | напольный | 1734 | 1419 | 1120 | T2 | НКПОН 05-08.150, П, T2 | Медно-алюминиевый конвектор Коралл с просечной решеткой. Напольный. Подключение донное. Правое. Высота=150 мм, длина=1500 мм, глубина=184 мм | 50 | ОАО «ФИРМА ИЗОТЕРМ» тел.+7(812)322-88-82 | 0 | https://isoterm.ru/product/napolnye-konvektory/korall-konvektor-dlya-vysokogo-ostekleniya-minimalnaya-vysota/ | 1
Коралл, НКПОН 05-08.160 с просечной решеткой | с просечной решеткой | Коралл | НКПОН 05-08.160 | 150 | 184 | 1600 | напольный | 1870 | 1530 | 1207 | T2 | НКПОН 05-08.160, П, T2 | Медно-алюминиевый конвектор Коралл с просечной решеткой. Напольный. Подключение донное. Правое. Высота=150 мм, длина=1600 мм, глубина=184 мм | 50 | ОАО «ФИРМА ИЗОТЕРМ» тел.+7(812)322-88-82 | 0 | https://isoterm.ru/product/napolnye-konvektory/korall-konvektor-dlya-vysokogo-ostekleniya-minimalnaya-vysota/ | 1
Коралл, НКПОН 05-08.170 с просечной решеткой | с просечной решеткой | Коралл | НКПОН 05-08.170 | 150 | 184 | 1700 | напольный | 2005 | 1641 | 1295 | T2 | НКПОН 05-08.170, П, T2 | Медно-алюминиевый конвектор Коралл с просечной решеткой. Напольный. Подключение донное. Правое. Высота=150 мм, длина=1700 мм, глубина=184 мм | 50 | ОАО «ФИРМА ИЗОТЕРМ» тел.+7(812)322-88-82 | 0 | https://isoterm.ru/product/napolnye-konvektory/korall-konvektor-dlya-vysokogo-ostekleniya-minimalnaya-vysota/ | 1
Коралл, НКПОН 05-08.180 с просечной решеткой | с просечной решеткой | Коралл | НКПОН 05-08.180 | 150 | 184 | 1800 | напольный | 2141 | 1752 | 1382 | T2 | НКПОН 05-08.180, П, T2 | Медно-алюминиевый конвектор Коралл с просечной решеткой. Напольный. Подключение донное. Правое. Высота=150 мм, длина=1800 мм, глубина=184 мм | 50 | ОАО «ФИРМА ИЗОТЕРМ» тел.+7(812)322-88-82 | 0 | https://isoterm.ru/product/napolnye-konvektory/korall-konvektor-dlya-vysokogo-ostekleniya-minimalnaya-vysota/ | 1
Коралл, НКПОН 05-08.190 с просечной решеткой | с просечной решеткой | Коралл | НКПОН 05-08.190 | 150 | 184 | 1900 | напольный | 2276 | 1863 | 1470 | T2 | НКПОН 05-08.190, П, T2 | Медно-алюминиевый конвектор Коралл с просечной решеткой. Напольный. Подключение донное. Правое. Высота=150 мм, длина=1900 мм, глубина=184 мм | 50 | ОАО «ФИРМА ИЗОТЕРМ» тел.+7(812)322-88-82 | 0 | https://isoterm.ru/product/napolnye-konvektory/korall-konvektor-dlya-vysokogo-ostekleniya-minimalnaya-vysota/ | 1
Коралл, НКПОН 05-08.200 с просечной решеткой | с просечной решеткой | Коралл | НКПОН 05-08.200 | 150 | 184 | 2000 | напольный | 2412 | 1974 | 1557 | T2 | НКПОН 05-08.200, П, T2 | Медно-алюминиевый конвектор Коралл с просечной решеткой. Напольный. Подключение донное. Правое. Высота=150 мм, длина=2000 мм, глубина=184 мм | 50 | ОАО «ФИРМА ИЗОТЕРМ» тел.+7(812)322-88-82 | 0 | https://isoterm.ru/product/napolnye-konvektory/korall-konvektor-dlya-vysokogo-ostekleniya-minimalnaya-vysota/ | 1
Коралл, НКПОН 05-08.210 с просечной решеткой | с просечной решеткой | Коралл | НКПОН 05-08.210 | 150 | 184 | 2100 | напольный | 2547 | 2085 | 1645 | T2 | НКПОН 05-08.210, П, T2 | Медно-алюминиевый конвектор Коралл с просечной решеткой. Напольный. Подключение донное. Правое. Высота=150 мм, длина=2100 мм, глубина=184 мм | 50 | ОАО «ФИРМА ИЗОТЕРМ» тел.+7(812)322-88-82 | 0 | https://isoterm.ru/product/napolnye-konvektory/korall-konvektor-dlya-vysokogo-ostekleniya-minimalnaya-vysota/ | 1
Коралл, НКПОН 05-08.220 с просечной решеткой | с просечной решеткой | Коралл | НКПОН 05-08.220 | 150 | 184 | 2200 | напольный | 2683 | 2196 | 1732 | T2 | НКПОН 05-08.220, П, T2 | Медно-алюминиевый конвектор Коралл с просечной решеткой. Напольный. Подключение донное. Правое. Высота=150 мм, длина=2200 мм, глубина=184 мм | 50 | ОАО «ФИРМА ИЗОТЕРМ» тел.+7(812)322-88-82 | 0 | https://isoterm.ru/product/napolnye-konvektory/korall-konvektor-dlya-vysokogo-ostekleniya-minimalnaya-vysota/ | 1
Коралл, НКПОН 05-08.230 с просечной решеткой | с просечной решеткой | Коралл | НКПОН 05-08.230 | 150 | 184 | 2300 | напольный | 2818 | 2306 | 1820 | T2 | НКПОН 05-08.230, П, T2 | Медно-алюминиевый конвектор Коралл с просечной решеткой. Напольный. Подключение донное. Правое. Высота=150 мм, длина=2300 мм, глубина=184 мм | 50 | ОАО «ФИРМА ИЗОТЕРМ» тел.+7(812)322-88-82 | 0 | https://isoterm.ru/product/napolnye-konvektory/korall-konvektor-dlya-vysokogo-ostekleniya-minimalnaya-vysota/ | 1
Коралл, НКПОН 05-08.240 с просечной решеткой | с просечной решеткой | Коралл | НКПОН 05-08.240 | 150 | 184 | 2400 | напольный | 2954 | 2417 | 1907 | T2 | НКПОН 05-08.240, П, T2 | Медно-алюминиевый конвектор Коралл с просечной решеткой. Напольный. Подключение донное. Правое. Высота=150 мм, длина=2400 мм, глубина=184 мм | 50 | ОАО «ФИРМА ИЗОТЕРМ» тел.+7(812)322-88-82 | 0 | https://isoterm.ru/product/napolnye-konvektory/korall-konvektor-dlya-vysokogo-ostekleniya-minimalnaya-vysota/ | 1
Коралл, НКПОН 05-08.250 с просечной решеткой | с просечной решеткой | Коралл | НКПОН 05-08.250 | 150 | 184 | 2500 | напольный | 3089 | 2528 | 1995 | T2 | НКПОН 05-08.250, П, T2 | Медно-алюминиевый конвектор Коралл с просечной решеткой. Напольный. Подключение донное. Правое. Высота=150 мм, длина=2500 мм, глубина=184 мм | 50 | ОАО «ФИРМА ИЗОТЕРМ» тел.+7(812)322-88-82 | 0 | https://isoterm.ru/product/napolnye-konvektory/korall-konvektor-dlya-vysokogo-ostekleniya-minimalnaya-vysota/ | 1
Коралл, НКПОН 05-08.260 с просечной решеткой | с просечной решеткой | Коралл | НКПОН 05-08.260 | 150 | 184 | 2600 | напольный | 3225 | 2639 | 2082 | T2 | НКПОН 05-08.260, П, T2 | Медно-алюминиевый конвектор Коралл с просечной решеткой. Напольный. Подключение донное. Правое. Высота=150 мм, длина=2600 мм, глубина=184 мм | 50 | ОАО «ФИРМА ИЗОТЕРМ» тел.+7(812)322-88-82 | 0 | https://isoterm.ru/product/napolnye-konvektory/korall-konvektor-dlya-vysokogo-ostekleniya-minimalnaya-vysota/ | 1
Коралл, НКПОН 05-08.270 с просечной решеткой | с просечной решеткой | Коралл | НКПОН 05-08.270 | 150 | 184 | 2700 | напольный | 3360 | 2750 | 2170 | T2 | НКПОН 05-08.270, П, T2 | Медно-алюминиевый конвектор Коралл с просечной решеткой. Напольный. Подключение донное. Правое. Высота=150 мм, длина=2700 мм, глубина=184 мм | 50 | ОАО «ФИРМА ИЗОТЕРМ» тел.+7(812)322-88-82 | 0 | https://isoterm.ru/product/napolnye-konvektory/korall-konvektor-dlya-vysokogo-ostekleniya-minimalnaya-vysota/ | 1
Коралл, НКПОН 05-08.280 с просечной решеткой | с просечной решеткой | Коралл | НКПОН 05-08.280 | 150 | 184 | 2800 | напольный | 3496 | 2861 | 2257 | T2 | НКПОН 05-08.280, П, T2 | Медно-алюминиевый конвектор Коралл с просечной решеткой. Напольный. Подключение донное. Правое. Высота=150 мм, длина=2800 мм, глубина=184 мм | 50 | ОАО «ФИРМА ИЗОТЕРМ» тел.+7(812)322-88-82 | 0 | https://isoterm.ru/product/napolnye-konvektory/korall-konvektor-dlya-vysokogo-ostekleniya-minimalnaya-vysota/ | 1
Коралл, НКПОН 05-08.290 с просечной решеткой | с просечной решеткой | Коралл | НКПОН 05-08.290 | 150 | 184 | 2900 | напольный | 3631 | 2972 | 2345 | T2 | НКПОН 05-08.290, П, T2 | Медно-алюминиевый конвектор Коралл с просечной решеткой. Напольный. Подключение донное. Правое. Высота=150 мм, длина=2900 мм, глубина=184 мм | 50 | ОАО «ФИРМА ИЗОТЕРМ» тел.+7(812)322-88-82 | 0 | https://isoterm.ru/product/napolnye-konvektory/korall-konvektor-dlya-vysokogo-ostekleniya-minimalnaya-vysota/ | 1
Коралл, НКПОН 05-08.300 с просечной решеткой | с просечной решеткой | Коралл | НКПОН 05-08.300 | 150 | 184 | 3000 | напольный | 3767 | 3083 | 2432 | T2 | НКПОН 05-08.300, П, T2 | Медно-алюминиевый конвектор Коралл с просечной решеткой. Напольный. Подключение донное. Правое. Высота=150 мм, длина=3000 мм, глубина=184 мм | 50 | ОАО «ФИРМА ИЗОТЕРМ» тел.+7(812)322-88-82 | 0 | https://isoterm.ru/product/napolnye-konvektory/korall-konvektor-dlya-vysokogo-ostekleniya-minimalnaya-vysota/ | 1
Коралл, НКПОН 05-10.50 с просечной решеткой | с просечной решеткой | Коралл | НКПОН 05-10.50 | 200 | 184 | 500 | напольный | 446 | 365 | 288 | T2 | НКПОН 05-10.50, П, T2 | Медно-алюминиевый конвектор Коралл с просечной решеткой. Напольный. Подключение донное. Правое. Высота=200 мм, длина=500 мм, глубина=184 мм | 50 | ОАО «ФИРМА ИЗОТЕРМ» тел.+7(812)322-88-82 | 0 | https://isoterm.ru/product/napolnye-konvektory/korall-konvektor-dlya-vysokogo-ostekleniya-minimalnaya-vysota/ | 1
Коралл, НКПОН 05-10.60 с просечной решеткой | с просечной решеткой | Коралл | НКПОН 05-10.60 | 200 | 184 | 600 | напольный | 606 | 496 | 391 | T2 | НКПОН 05-10.60, П, T2 | Медно-алюминиевый конвектор Коралл с просечной решеткой. Напольный. Подключение донное. Правое. Высота=200 мм, длина=600 мм, глубина=184 мм | 50 | ОАО «ФИРМА ИЗОТЕРМ» тел.+7(812)322-88-82 | 0 | https://isoterm.ru/product/napolnye-konvektory/korall-konvektor-dlya-vysokogo-ostekleniya-minimalnaya-vysota/ | 1
Коралл, НКПОН 05-10.70 с просечной решеткой | с просечной решеткой | Коралл | НКПОН 05-10.70 | 200 | 184 | 700 | напольный | 765 | 626 | 494 | T2 | НКПОН 05-10.70, П, T2 | Медно-алюминиевый конвектор Коралл с просечной решеткой. Напольный. Подключение донное. Правое. Высота=200 мм, длина=700 мм, глубина=184 мм | 50 | ОАО «ФИРМА ИЗОТЕРМ» тел.+7(812)322-88-82 | 0 | https://isoterm.ru/product/napolnye-konvektory/korall-konvektor-dlya-vysokogo-ostekleniya-minimalnaya-vysota/ | 1
Коралл, НКПОН 05-10.80 с просечной решеткой | с просечной решеткой | Коралл | НКПОН 05-10.80 | 200 | 184 | 800 | напольный | 925 | 757 | 597 | T2 | НКПОН 05-10.80, П, T2 | Медно-алюминиевый конвектор Коралл с просечной решеткой. Напольный. Подключение донное. Правое. Высота=200 мм, длина=800 мм, глубина=184 мм | 50 | ОАО «ФИРМА ИЗОТЕРМ» тел.+7(812)322-88-82 | 0 | https://isoterm.ru/product/napolnye-konvektory/korall-konvektor-dlya-vysokogo-ostekleniya-minimalnaya-vysota/ | 1
Коралл, НКПОН 05-10.90 с просечной решеткой | с просечной решеткой | Коралл | НКПОН 05-10.90 | 200 | 184 | 900 | напольный | 1084 | 887 | 700 | T2 | НКПОН 05-10.90, П, T2 | Медно-алюминиевый конвектор Коралл с просечной решеткой. Напольный. Подключение донное. Правое. Высота=200 мм, длина=900 мм, глубина=184 мм | 50 | ОАО «ФИРМА ИЗОТЕРМ» тел.+7(812)322-88-82 | 0 | https://isoterm.ru/product/napolnye-konvektory/korall-konvektor-dlya-vysokogo-ostekleniya-minimalnaya-vysota/ | 1
Коралл, НКПОН 05-10.100 с просечной решеткой | с просечной решеткой | Коралл | НКПОН 05-10.100 | 200 | 184 | 1000 | напольный | 1243 | 1018 | 803 | T2 | НКПОН 05-10.100, П, T2 | Медно-алюминиевый конвектор Коралл с просечной решеткой. Напольный. Подключение донное. Правое. Высота=200 мм, длина=1000 мм, глубина=184 мм | 50 | ОАО «ФИРМА ИЗОТЕРМ» тел.+7(812)322-88-82 | 0 | https://isoterm.ru/product/napolnye-konvektory/korall-konvektor-dlya-vysokogo-ostekleniya-minimalnaya-vysota/ | 1
Коралл, НКПОН 05-10.110 с просечной решеткой | с просечной решеткой | Коралл | НКПОН 05-10.110 | 200 | 184 | 1100 | напольный | 1403 | 1148 | 906 | T2 | НКПОН 05-10.110, П, T2 | Медно-алюминиевый конвектор Коралл с просечной решеткой. Напольный. Подключение донное. Правое. Высота=200 мм, длина=1100 мм, глубина=184 мм | 50 | ОАО «ФИРМА ИЗОТЕРМ» тел.+7(812)322-88-82 | 0 | https://isoterm.ru/product/napolnye-konvektory/korall-konvektor-dlya-vysokogo-ostekleniya-minimalnaya-vysota/ | 1
Коралл, НКПОН 05-10.120 с просечной решеткой | с просечной решеткой | Коралл | НКПОН 05-10.120 | 200 | 184 | 1200 | напольный | 1562 | 1278 | 1009 | T2 | НКПОН 05-10.120, П, T2 | Медно-алюминиевый конвектор Коралл с просечной решеткой. Напольный. Подключение донное. Правое. Высота=200 мм, длина=1200 мм, глубина=184 мм | 50 | ОАО «ФИРМА ИЗОТЕРМ» тел.+7(812)322-88-82 | 0 | https://isoterm.ru/product/napolnye-konvektory/korall-konvektor-dlya-vysokogo-ostekleniya-minimalnaya-vysota/ | 1
Коралл, НКПОН 05-10.130 с просечной решеткой | с просечной решеткой | Коралл | НКПОН 05-10.130 | 200 | 184 | 1300 | напольный | 1722 | 1409 | 1112 | T2 | НКПОН 05-10.130, П, T2 | Медно-алюминиевый конвектор Коралл с просечной решеткой. Напольный. Подключение донное. Правое. Высота=200 мм, длина=1300 мм, глубина=184 мм | 50 | ОАО «ФИРМА ИЗОТЕРМ» тел.+7(812)322-88-82 | 0 | https://isoterm.ru/product/napolnye-konvektory/korall-konvektor-dlya-vysokogo-ostekleniya-minimalnaya-vysota/ | 1
Коралл, НКПОН 05-10.140 с просечной решеткой | с просечной решеткой | Коралл | НКПОН 05-10.140 | 200 | 184 | 1400 | напольный | 1881 | 1539 | 1215 | T2 | НКПОН 05-10.140, П, T2 | Медно-алюминиевый конвектор Коралл с просечной решеткой. Напольный. Подключение донное. Правое. Высота=200 мм, длина=1400 мм, глубина=184 мм | 50 | ОАО «ФИРМА ИЗОТЕРМ» тел.+7(812)322-88-82 | 0 | https://isoterm.ru/product/napolnye-konvektory/korall-konvektor-dlya-vysokogo-ostekleniya-minimalnaya-vysota/ | 1
Коралл, НКПОН 05-10.150 с просечной решеткой | с просечной решеткой | Коралл | НКПОН 05-10.150 | 200 | 184 | 1500 | напольный | 2040 | 1670 | 1317 | T2 | НКПОН 05-10.150, П, T2 | Медно-алюминиевый конвектор Коралл с просечной решеткой. Напольный. Подключение донное. Правое. Высота=200 мм, длина=1500 мм, глубина=184 мм | 50 | ОАО «ФИРМА ИЗОТЕРМ» тел.+7(812)322-88-82 | 0 | https://isoterm.ru/product/napolnye-konvektory/korall-konvektor-dlya-vysokogo-ostekleniya-minimalnaya-vysota/ | 1
Коралл, НКПОН 05-10.160 с просечной решеткой | с просечной решеткой | Коралл | НКПОН 05-10.160 | 200 | 184 | 1600 | напольный | 2200 | 1800 | 1420 | T2 | НКПОН 05-10.160, П, T2 | Медно-алюминиевый конвектор Коралл с просечной решеткой. Напольный. Подключение донное. Правое. Высота=200 мм, длина=1600 мм, глубина=184 мм | 50 | ОАО «ФИРМА ИЗОТЕРМ» тел.+7(812)322-88-82 | 0 | https://isoterm.ru/product/napolnye-konvektory/korall-konvektor-dlya-vysokogo-ostekleniya-minimalnaya-vysota/ | 1
Коралл, НКПОН 05-10.170 с просечной решеткой | с просечной решеткой | Коралл | НКПОН 05-10.170 | 200 | 184 | 1700 | напольный | 2359 | 1931 | 1523 | T2 | НКПОН 05-10.170, П, T2 | Медно-алюминиевый конвектор Коралл с просечной решеткой. Напольный. Подключение донное. Правое. Высота=200 мм, длина=1700 мм, глубина=184 мм | 50 | ОАО «ФИРМА ИЗОТЕРМ» тел.+7(812)322-88-82 | 0 | https://isoterm.ru/product/napolnye-konvektory/korall-konvektor-dlya-vysokogo-ostekleniya-minimalnaya-vysota/ | 1
Коралл, НКПОН 05-10.180 с просечной решеткой | с просечной решеткой | Коралл | НКПОН 05-10.180 | 200 | 184 | 1800 | напольный | 2519 | 2061 | 1626 | T2 | НКПОН 05-10.180, П, T2 | Медно-алюминиевый конвектор Коралл с просечной решеткой. Напольный. Подключение донное. Правое. Высота=200 мм, длина=1800 мм, глубина=184 мм | 50 | ОАО «ФИРМА ИЗОТЕРМ» тел.+7(812)322-88-82 | 0 | https://isoterm.ru/product/napolnye-konvektory/korall-konvektor-dlya-vysokogo-ostekleniya-minimalnaya-vysota/ | 1
Коралл, НКПОН 05-10.190 с просечной решеткой | с просечной решеткой | Коралл | НКПОН 05-10.190 | 200 | 184 | 1900 | напольный | 2678 | 2192 | 1729 | T2 | НКПОН 05-10.190, П, T2 | Медно-алюминиевый конвектор Коралл с просечной решеткой. Напольный. Подключение донное. Правое. Высота=200 мм, длина=1900 мм, глубина=184 мм | 50 | ОАО «ФИРМА ИЗОТЕРМ» тел.+7(812)322-88-82 | 0 | https://isoterm.ru/product/napolnye-konvektory/korall-konvektor-dlya-vysokogo-ostekleniya-minimalnaya-vysota/ | 1
Коралл, НКПОН 05-10.200 с просечной решеткой | с просечной решеткой | Коралл | НКПОН 05-10.200 | 200 | 184 | 2000 | напольный | 2837 | 2322 | 1832 | T2 | НКПОН 05-10.200, П, T2 | Медно-алюминиевый конвектор Коралл с просечной решеткой. Напольный. Подключение донное. Правое. Высота=200 мм, длина=2000 мм, глубина=184 мм | 50 | ОАО «ФИРМА ИЗОТЕРМ» тел.+7(812)322-88-82 | 0 | https://isoterm.ru/product/napolnye-konvektory/korall-konvektor-dlya-vysokogo-ostekleniya-minimalnaya-vysota/ | 1
Коралл, НКПОН 05-10.210 с просечной решеткой | с просечной решеткой | Коралл | НКПОН 05-10.210 | 200 | 184 | 2100 | напольный | 2997 | 2453 | 1935 | T2 | НКПОН 05-10.210, П, T2 | Медно-алюминиевый конвектор Коралл с просечной решеткой. Напольный. Подключение донное. Правое. Высота=200 мм, длина=2100 мм, глубина=184 мм | 50 | ОАО «ФИРМА ИЗОТЕРМ» тел.+7(812)322-88-82 | 0 | https://isoterm.ru/product/napolnye-konvektory/korall-konvektor-dlya-vysokogo-ostekleniya-minimalnaya-vysota/ | 1
Коралл, НКПОН 05-10.220 с просечной решеткой | с просечной решеткой | Коралл | НКПОН 05-10.220 | 200 | 184 | 2200 | напольный | 3156 | 2583 | 2038 | T2 | НКПОН 05-10.220, П, T2 | Медно-алюминиевый конвектор Коралл с просечной решеткой. Напольный. Подключение донное. Правое. Высота=200 мм, длина=2200 мм, глубина=184 мм | 50 | ОАО «ФИРМА ИЗОТЕРМ» тел.+7(812)322-88-82 | 0 | https://isoterm.ru/product/napolnye-konvektory/korall-konvektor-dlya-vysokogo-ostekleniya-minimalnaya-vysota/ | 1
Коралл, НКПОН 05-10.230 с просечной решеткой | с просечной решеткой | Коралл | НКПОН 05-10.230 | 200 | 184 | 2300 | напольный | 3316 | 2713 | 2141 | T2 | НКПОН 05-10.230, П, T2 | Медно-алюминиевый конвектор Коралл с просечной решеткой. Напольный. Подключение донное. Правое. Высота=200 мм, длина=2300 мм, глубина=184 мм | 50 | ОАО «ФИРМА ИЗОТЕРМ» тел.+7(812)322-88-82 | 0 | https://isoterm.ru/product/napolnye-konvektory/korall-konvektor-dlya-vysokogo-ostekleniya-minimalnaya-vysota/ | 1
Коралл, НКПОН 05-10.240 с просечной решеткой | с просечной решеткой | Коралл | НКПОН 05-10.240 | 200 | 184 | 2400 | напольный | 3475 | 2844 | 2244 | T2 | НКПОН 05-10.240, П, T2 | Медно-алюминиевый конвектор Коралл с просечной решеткой. Напольный. Подключение донное. Правое. Высота=200 мм, длина=2400 мм, глубина=184 мм | 50 | ОАО «ФИРМА ИЗОТЕРМ» тел.+7(812)322-88-82 | 0 | https://isoterm.ru/product/napolnye-konvektory/korall-konvektor-dlya-vysokogo-ostekleniya-minimalnaya-vysota/ | 1
Коралл, НКПОН 05-10.250 с просечной решеткой | с просечной решеткой | Коралл | НКПОН 05-10.250 | 200 | 184 | 2500 | напольный | 3634 | 2974 | 2347 | T2 | НКПОН 05-10.250, П, T2 | Медно-алюминиевый конвектор Коралл с просечной решеткой. Напольный. Подключение донное. Правое. Высота=200 мм, длина=2500 мм, глубина=184 мм | 50 | ОАО «ФИРМА ИЗОТЕРМ» тел.+7(812)322-88-82 | 0 | https://isoterm.ru/product/napolnye-konvektory/korall-konvektor-dlya-vysokogo-ostekleniya-minimalnaya-vysota/ | 1
Коралл, НКПОН 05-10.260 с просечной решеткой | с просечной решеткой | Коралл | НКПОН 05-10.260 | 200 | 184 | 2600 | напольный | 3794 | 3105 | 2450 | T2 | НКПОН 05-10.260, П, T2 | Медно-алюминиевый конвектор Коралл с просечной решеткой. Напольный. Подключение донное. Правое. Высота=200 мм, длина=2600 мм, глубина=184 мм | 50 | ОАО «ФИРМА ИЗОТЕРМ» тел.+7(812)322-88-82 | 0 | https://isoterm.ru/product/napolnye-konvektory/korall-konvektor-dlya-vysokogo-ostekleniya-minimalnaya-vysota/ | 1
Коралл, НКПОН 05-10.270 с просечной решеткой | с просечной решеткой | Коралл | НКПОН 05-10.270 | 200 | 184 | 2700 | напольный | 3953 | 3235 | 2553 | T2 | НКПОН 05-10.270, П, T2 | Медно-алюминиевый конвектор Коралл с просечной решеткой. Напольный. Подключение донное. Правое. Высота=200 мм, длина=2700 мм, глубина=184 мм | 50 | ОАО «ФИРМА ИЗОТЕРМ» тел.+7(812)322-88-82 | 0 | https://isoterm.ru/product/napolnye-konvektory/korall-konvektor-dlya-vysokogo-ostekleniya-minimalnaya-vysota/ | 1
Коралл, НКПОН 05-10.280 с просечной решеткой | с просечной решеткой | Коралл | НКПОН 05-10.280 | 200 | 184 | 2800 | напольный | 4113 | 3366 | 2655 | T2 | НКПОН 05-10.280, П, T2 | Медно-алюминиевый конвектор Коралл с просечной решеткой. Напольный. Подключение донное. Правое. Высота=200 мм, длина=2800 мм, глубина=184 мм | 50 | ОАО «ФИРМА ИЗОТЕРМ» тел.+7(812)322-88-82 | 0 | https://isoterm.ru/product/napolnye-konvektory/korall-konvektor-dlya-vysokogo-ostekleniya-minimalnaya-vysota/ | 1
Коралл, НКПОН 05-10.290 с просечной решеткой | с просечной решеткой | Коралл | НКПОН 05-10.290 | 200 | 184 | 2900 | напольный | 4272 | 3496 | 2758 | T2 | НКПОН 05-10.290, П, T2 | Медно-алюминиевый конвектор Коралл с просечной решеткой. Напольный. Подключение донное. Правое. Высота=200 мм, длина=2900 мм, глубина=184 мм | 50 | ОАО «ФИРМА ИЗОТЕРМ» тел.+7(812)322-88-82 | 0 | https://isoterm.ru/product/napolnye-konvektory/korall-konvektor-dlya-vysokogo-ostekleniya-minimalnaya-vysota/ | 1
Коралл, НКПОН 05-10.300 с просечной решеткой | с просечной решеткой | Коралл | НКПОН 05-10.300 | 200 | 184 | 3000 | напольный | 4431 | 3627 | 2861 | T2 | НКПОН 05-10.300, П, T2 | Медно-алюминиевый конвектор Коралл с просечной решеткой. Напольный. Подключение донное. Правое. Высота=200 мм, длина=3000 мм, глубина=184 мм | 50 | ОАО «ФИРМА ИЗОТЕРМ» тел.+7(812)322-88-82 | 0 | https://isoterm.ru/product/napolnye-konvektory/korall-konvektor-dlya-vysokogo-ostekleniya-minimalnaya-vysota/ | 1
Коралл, НКПОН 10-15.50 с просечной решеткой | с просечной решеткой | Коралл | НКПОН 10-15.50 | 250 | 184 | 500 | напольный | 537 | 440 | 347 | T2 | НКПОН 10-15.50, П, T2 | Медно-алюминиевый конвектор Коралл с просечной решеткой. Напольный. Подключение донное. Правое. Высота=250 мм, длина=500 мм, глубина=184 мм | 50 | ОАО «ФИРМА ИЗОТЕРМ» тел.+7(812)322-88-82 | 0 | https://isoterm.ru/product/napolnye-konvektory/korall-konvektor-dlya-vysokogo-ostekleniya-minimalnaya-vysota/ | 1
Коралл, НКПОН 10-15.60 с просечной решеткой | с просечной решеткой | Коралл | НКПОН 10-15.60 | 250 | 184 | 600 | напольный | 729 | 596 | 471 | T2 | НКПОН 10-15.60, П, T2 | Медно-алюминиевый конвектор Коралл с просечной решеткой. Напольный. Подключение донное. Правое. Высота=250 мм, длина=600 мм, глубина=184 мм | 50 | ОАО «ФИРМА ИЗОТЕРМ» тел.+7(812)322-88-82 | 0 | https://isoterm.ru/product/napolnye-konvektory/korall-konvektor-dlya-vysokogo-ostekleniya-minimalnaya-vysota/ | 1
Коралл, НКПОН 10-15.70 с просечной решеткой | с просечной решеткой | Коралл | НКПОН 10-15.70 | 250 | 184 | 700 | напольный | 921 | 753 | 594 | T2 | НКПОН 10-15.70, П, T2 | Медно-алюминиевый конвектор Коралл с просечной решеткой. Напольный. Подключение донное. Правое. Высота=250 мм, длина=700 мм, глубина=184 мм | 50 | ОАО «ФИРМА ИЗОТЕРМ» тел.+7(812)322-88-82 | 0 | https://isoterm.ru/product/napolnye-konvektory/korall-konvektor-dlya-vysokogo-ostekleniya-minimalnaya-vysota/ | 1
Коралл, НКПОН 10-15.80 с просечной решеткой | с просечной решеткой | Коралл | НКПОН 10-15.80 | 250 | 184 | 800 | напольный | 1112 | 910 | 718 | T2 | НКПОН 10-15.80, П, T2 | Медно-алюминиевый конвектор Коралл с просечной решеткой. Напольный. Подключение донное. Правое. Высота=250 мм, длина=800 мм, глубина=184 мм | 50 | ОАО «ФИРМА ИЗОТЕРМ» тел.+7(812)322-88-82 | 0 | https://isoterm.ru/product/napolnye-konvektory/korall-konvektor-dlya-vysokogo-ostekleniya-minimalnaya-vysota/ | 1
Коралл, НКПОН 10-15.90 с просечной решеткой | с просечной решеткой | Коралл | НКПОН 10-15.90 | 250 | 184 | 900 | напольный | 1304 | 1067 | 842 | T2 | НКПОН 10-15.90, П, T2 | Медно-алюминиевый конвектор Коралл с просечной решеткой. Напольный. Подключение донное. Правое. Высота=250 мм, длина=900 мм, глубина=184 мм | 50 | ОАО «ФИРМА ИЗОТЕРМ» тел.+7(812)322-88-82 | 0 | https://isoterm.ru/product/napolnye-konvektory/korall-konvektor-dlya-vysokogo-ostekleniya-minimalnaya-vysota/ | 1
Коралл, НКПОН 10-15.100 с просечной решеткой | с просечной решеткой | Коралл | НКПОН 10-15.100 | 250 | 184 | 1000 | напольный | 1496 | 1224 | 966 | T2 | НКПОН 10-15.100, П, T2 | Медно-алюминиевый конвектор Коралл с просечной решеткой. Напольный. Подключение донное. Правое. Высота=250 мм, длина=1000 мм, глубина=184 мм | 50 | ОАО «ФИРМА ИЗОТЕРМ» тел.+7(812)322-88-82 | 0 | https://isoterm.ru/product/napolnye-konvektory/korall-konvektor-dlya-vysokogo-ostekleniya-minimalnaya-vysota/ | 1
Коралл, НКПОН 10-15.110 с просечной решеткой | с просечной решеткой | Коралл | НКПОН 10-15.110 | 250 | 184 | 1100 | напольный | 1688 | 1381 | 1090 | T2 | НКПОН 10-15.110, П, T2 | Медно-алюминиевый конвектор Коралл с просечной решеткой. Напольный. Подключение донное. Правое. Высота=250 мм, длина=1100 мм, глубина=184 мм | 50 | ОАО «ФИРМА ИЗОТЕРМ» тел.+7(812)322-88-82 | 0 | https://isoterm.ru/product/napolnye-konvektory/korall-konvektor-dlya-vysokogo-ostekleniya-minimalnaya-vysota/ | 1
Коралл, НКПОН 10-15.120 с просечной решеткой | с просечной решеткой | Коралл | НКПОН 10-15.120 | 250 | 184 | 1250 | напольный | 1880 | 1538 | 1214 | T2 | НКПОН 10-15.120, П, T2 | Медно-алюминиевый конвектор Коралл с просечной решеткой. Напольный. Подключение донное. Правое. Высота=250 мм, длина=1250 мм, глубина=184 мм | 50 | ОАО «ФИРМА ИЗОТЕРМ» тел.+7(812)322-88-82 | 0 | https://isoterm.ru/product/napolnye-konvektory/korall-konvektor-dlya-vysokogo-ostekleniya-minimalnaya-vysota/ | 1
Коралл, НКПОН 10-15.130 с просечной решеткой | с просечной решеткой | Коралл | НКПОН 10-15.130 | 250 | 184 | 1300 | напольный | 2071 | 1695 | 1338 | T2 | НКПОН 10-15.130, П, T2 | Медно-алюминиевый конвектор Коралл с просечной решеткой. Напольный. Подключение донное. Правое. Высота=250 мм, длина=1300 мм, глубина=184 мм | 50 | ОАО «ФИРМА ИЗОТЕРМ» тел.+7(812)322-88-82 | 0 | https://isoterm.ru/product/napolnye-konvektory/korall-konvektor-dlya-vysokogo-ostekleniya-minimalnaya-vysota/ | 1
Коралл, НКПОН 10-15.140 с просечной решеткой | с просечной решеткой | Коралл | НКПОН 10-15.140 | 250 | 184 | 1400 | напольный | 2263 | 1852 | 1461 | T2 | НКПОН 10-15.140, П, T2 | Медно-алюминиевый конвектор Коралл с просечной решеткой. Напольный. Подключение донное. Правое. Высота=250 мм, длина=1400 мм, глубина=184 мм | 50 | ОАО «ФИРМА ИЗОТЕРМ» тел.+7(812)322-88-82 | 0 | https://isoterm.ru/product/napolnye-konvektory/korall-konvektor-dlya-vysokogo-ostekleniya-minimalnaya-vysota/ | 1
Коралл, НКПОН 10-15.150 с просечной решеткой | с просечной решеткой | Коралл | НКПОН 10-15.150 | 250 | 184 | 1500 | напольный | 2455 | 2009 | 1585 | T2 | НКПОН 10-15.150, П, T2 | Медно-алюминиевый конвектор Коралл с просечной решеткой. Напольный. Подключение донное. Правое. Высота=250 мм, длина=1500 мм, глубина=184 мм | 50 | ОАО «ФИРМА ИЗОТЕРМ» тел.+7(812)322-88-82 | 0 | https://isoterm.ru/product/napolnye-konvektory/korall-konvektor-dlya-vysokogo-ostekleniya-minimalnaya-vysota/ | 1
Коралл, НКПОН 10-15.160 с просечной решеткой | с просечной решеткой | Коралл | НКПОН 10-15.160 | 250 | 184 | 1600 | напольный | 2647 | 2166 | 1709 | T2 | НКПОН 10-15.160, П, T2 | Медно-алюминиевый конвектор Коралл с просечной решеткой. Напольный. Подключение донное. Правое. Высота=250 мм, длина=1600 мм, глубина=184 мм | 50 | ОАО «ФИРМА ИЗОТЕРМ» тел.+7(812)322-88-82 | 0 | https://isoterm.ru/product/napolnye-konvektory/korall-konvektor-dlya-vysokogo-ostekleniya-minimalnaya-vysota/ | 1
Коралл, НКПОН 10-15.170 с просечной решеткой | с просечной решеткой | Коралл | НКПОН 10-15.170 | 250 | 184 | 1700 | напольный | 2839 | 2323 | 1833 | T2 | НКПОН 10-15.170, П, T2 | Медно-алюминиевый конвектор Коралл с просечной решеткой. Напольный. Подключение донное. Правое. Высота=250 мм, длина=1700 мм, глубина=184 мм | 50 | ОАО «ФИРМА ИЗОТЕРМ» тел.+7(812)322-88-82 | 0 | https://isoterm.ru/product/napolnye-konvektory/korall-konvektor-dlya-vysokogo-ostekleniya-minimalnaya-vysota/ | 1
Коралл, НКПОН 10-15.180 с просечной решеткой | с просечной решеткой | Коралл | НКПОН 10-15.180 | 250 | 184 | 1800 | напольный | 3030 | 2480 | 1957 | T2 | НКПОН 10-15.180, П, T2 | Медно-алюминиевый конвектор Коралл с просечной решеткой. Напольный. Подключение донное. Правое. Высота=250 мм, длина=1800 мм, глубина=184 мм | 50 | ОАО «ФИРМА ИЗОТЕРМ» тел.+7(812)322-88-82 | 0 | https://isoterm.ru/product/napolnye-konvektory/korall-konvektor-dlya-vysokogo-ostekleniya-minimalnaya-vysota/ | 1
Коралл, НКПОН 10-15.190 с просечной решеткой | с просечной решеткой | Коралл | НКПОН 10-15.190 | 250 | 184 | 1900 | напольный | 3222 | 2637 | 2081 | T2 | НКПОН 10-15.190, П, T2 | Медно-алюминиевый конвектор Коралл с просечной решеткой. Напольный. Подключение донное. Правое. Высота=250 мм, длина=1900 мм, глубина=184 мм | 50 | ОАО «ФИРМА ИЗОТЕРМ» тел.+7(812)322-88-82 | 0 | https://isoterm.ru/product/napolnye-konvektory/korall-konvektor-dlya-vysokogo-ostekleniya-minimalnaya-vysota/ | 1
Коралл, НКПОН 10-15.200 с просечной решеткой | с просечной решеткой | Коралл | НКПОН 10-15.200 | 250 | 184 | 2000 | напольный | 3414 | 2794 | 2204 | T2 | НКПОН 10-15.200, П, T2 | Медно-алюминиевый конвектор Коралл с просечной решеткой. Напольный. Подключение донное. Правое. Высота=250 мм, длина=2000 мм, глубина=184 мм | 50 | ОАО «ФИРМА ИЗОТЕРМ» тел.+7(812)322-88-82 | 0 | https://isoterm.ru/product/napolnye-konvektory/korall-konvektor-dlya-vysokogo-ostekleniya-minimalnaya-vysota/ | 1
Коралл, НКПОН 10-15.210 с просечной решеткой | с просечной решеткой | Коралл | НКПОН 10-15.210 | 250 | 184 | 2100 | напольный | 3606 | 2951 | 2328 | T2 | НКПОН 10-15.210, П, T2 | Медно-алюминиевый конвектор Коралл с просечной решеткой. Напольный. Подключение донное. Правое. Высота=250 мм, длина=2100 мм, глубина=184 мм | 50 | ОАО «ФИРМА ИЗОТЕРМ» тел.+7(812)322-88-82 | 0 | https://isoterm.ru/product/napolnye-konvektory/korall-konvektor-dlya-vysokogo-ostekleniya-minimalnaya-vysota/ | 1
Коралл, НКПОН 10-15.220 с просечной решеткой | с просечной решеткой | Коралл | НКПОН 10-15.220 | 250 | 184 | 2250 | напольный | 3798 | 3108 | 2452 | T2 | НКПОН 10-15.220, П, T2 | Медно-алюминиевый конвектор Коралл с просечной решеткой. Напольный. Подключение донное. Правое. Высота=250 мм, длина=2250 мм, глубина=184 мм | 50 | ОАО «ФИРМА ИЗОТЕРМ» тел.+7(812)322-88-82 | 0 | https://isoterm.ru/product/napolnye-konvektory/korall-konvektor-dlya-vysokogo-ostekleniya-minimalnaya-vysota/ | 1
Коралл, НКПОН 10-15.230 с просечной решеткой | с просечной решеткой | Коралл | НКПОН 10-15.230 | 250 | 184 | 2300 | напольный | 3989 | 3265 | 2576 | T2 | НКПОН 10-15.230, П, T2 | Медно-алюминиевый конвектор Коралл с просечной решеткой. Напольный. Подключение донное. Правое. Высота=250 мм, длина=2300 мм, глубина=184 мм | 50 | ОАО «ФИРМА ИЗОТЕРМ» тел.+7(812)322-88-82 | 0 | https://isoterm.ru/product/napolnye-konvektory/korall-konvektor-dlya-vysokogo-ostekleniya-minimalnaya-vysota/ | 1
Коралл, НКПОН 10-15.240 с просечной решеткой | с просечной решеткой | Коралл | НКПОН 10-15.240 | 250 | 184 | 2400 | напольный | 4181 | 3422 | 2700 | T2 | НКПОН 10-15.240, П, T2 | Медно-алюминиевый конвектор Коралл с просечной решеткой. Напольный. Подключение донное. Правое. Высота=250 мм, длина=2400 мм, глубина=184 мм | 50 | ОАО «ФИРМА ИЗОТЕРМ» тел.+7(812)322-88-82 | 0 | https://isoterm.ru/product/napolnye-konvektory/korall-konvektor-dlya-vysokogo-ostekleniya-minimalnaya-vysota/ | 1
Коралл, НКПОН 10-15.250 с просечной решеткой | с просечной решеткой | Коралл | НКПОН 10-15.250 | 250 | 184 | 2500 | напольный | 4373 | 3579 | 2824 | T2 | НКПОН 10-15.250, П, T2 | Медно-алюминиевый конвектор Коралл с просечной решеткой. Напольный. Подключение донное. Правое. Высота=250 мм, длина=2500 мм, глубина=184 мм | 50 | ОАО «ФИРМА ИЗОТЕРМ» тел.+7(812)322-88-82 | 0 | https://isoterm.ru/product/napolnye-konvektory/korall-konvektor-dlya-vysokogo-ostekleniya-minimalnaya-vysota/ | 1
Коралл, НКПОН 10-15.260 с просечной решеткой | с просечной решеткой | Коралл | НКПОН 10-15.260 | 250 | 184 | 2600 | напольный | 4565 | 3736 | 2948 | T2 | НКПОН 10-15.260, П, T2 | Медно-алюминиевый конвектор Коралл с просечной решеткой. Напольный. Подключение донное. Правое. Высота=250 мм, длина=2600 мм, глубина=184 мм | 50 | ОАО «ФИРМА ИЗОТЕРМ» тел.+7(812)322-88-82 | 0 | https://isoterm.ru/product/napolnye-konvektory/korall-konvektor-dlya-vysokogo-ostekleniya-minimalnaya-vysota/ | 1
Коралл, НКПОН 10-15.270 с просечной решеткой | с просечной решеткой | Коралл | НКПОН 10-15.270 | 250 | 184 | 2700 | напольный | 4757 | 3893 | 3071 | T2 | НКПОН 10-15.270, П, T2 | Медно-алюминиевый конвектор Коралл с просечной решеткой. Напольный. Подключение донное. Правое. Высота=250 мм, длина=2700 мм, глубина=184 мм | 50 | ОАО «ФИРМА ИЗОТЕРМ» тел.+7(812)322-88-82 | 0 | https://isoterm.ru/product/napolnye-konvektory/korall-konvektor-dlya-vysokogo-ostekleniya-minimalnaya-vysota/ | 1
Коралл, НКПОН 10-15.280 с просечной решеткой | с просечной решеткой | Коралл | НКПОН 10-15.280 | 250 | 184 | 2800 | напольный | 4948 | 4050 | 3195 | T2 | НКПОН 10-15.280, П, T2 | Медно-алюминиевый конвектор Коралл с просечной решеткой. Напольный. Подключение донное. Правое. Высота=250 мм, длина=2800 мм, глубина=184 мм | 50 | ОАО «ФИРМА ИЗОТЕРМ» тел.+7(812)322-88-82 | 0 | https://isoterm.ru/product/napolnye-konvektory/korall-konvektor-dlya-vysokogo-ostekleniya-minimalnaya-vysota/ | 1
Коралл, НКПОН 10-15.290 с просечной решеткой | с просечной решеткой | Коралл | НКПОН 10-15.290 | 250 | 184 | 2900 | напольный | 5140 | 4207 | 3319 | T2 | НКПОН 10-15.290, П, T2 | Медно-алюминиевый конвектор Коралл с просечной решеткой. Напольный. Подключение донное. Правое. Высота=250 мм, длина=2900 мм, глубина=184 мм | 50 | ОАО «ФИРМА ИЗОТЕРМ» тел.+7(812)322-88-82 | 0 | https://isoterm.ru/product/napolnye-konvektory/korall-konvektor-dlya-vysokogo-ostekleniya-minimalnaya-vysota/ | 1
Коралл, НКПОН 10-15.300 с просечной решеткой | с просечной решеткой | Коралл | НКПОН 10-15.300 | 250 | 184 | 3000 | напольный | 5332 | 4364 | 3443 | T2 | НКПОН 10-15.300, П, T2 | Медно-алюминиевый конвектор Коралл с просечной решеткой. Напольный. Подключение донное. Правое. Высота=250 мм, длина=3000 мм, глубина=184 мм | 50 | ОАО «ФИРМА ИЗОТЕРМ» тел.+7(812)322-88-82 | 0 | https://isoterm.ru/product/napolnye-konvektory/korall-konvektor-dlya-vysokogo-ostekleniya-minimalnaya-vysota/ | 1
Коралл, НКПОН 20-25.50 с просечной решеткой | с просечной решеткой | Коралл | НКПОН 20-25.50 | 350 | 184 | 500 | напольный | 700 | 573 | 452 | T2 | НКПОН 20-25.50, П, T2 | Медно-алюминиевый конвектор Коралл с просечной решеткой. Напольный. Подключение донное. Правое. Высота=350 мм, длина=500 мм, глубина=184 мм | 50 | ОАО «ФИРМА ИЗОТЕРМ» тел.+7(812)322-88-82 | 0 | https://isoterm.ru/product/napolnye-konvektory/korall-konvektor-dlya-vysokogo-ostekleniya-minimalnaya-vysota/ | 1
Коралл, НКПОН 20-25.60 с просечной решеткой | с просечной решеткой | Коралл | НКПОН 20-25.60 | 350 | 184 | 600 | напольный | 950 | 777 | 613 | T2 | НКПОН 20-25.60, П, T2 | Медно-алюминиевый конвектор Коралл с просечной решеткой. Напольный. Подключение донное. Правое. Высота=350 мм, длина=600 мм, глубина=184 мм | 50 | ОАО «ФИРМА ИЗОТЕРМ» тел.+7(812)322-88-82 | 0 | https://isoterm.ru/product/napolnye-konvektory/korall-konvektor-dlya-vysokogo-ostekleniya-minimalnaya-vysota/ | 1
Коралл, НКПОН 20-25.70 с просечной решеткой | с просечной решеткой | Коралл | НКПОН 20-25.70 | 350 | 184 | 700 | напольный | 1200 | 982 | 775 | T2 | НКПОН 20-25.70, П, T2 | Медно-алюминиевый конвектор Коралл с просечной решеткой. Напольный. Подключение донное. Правое. Высота=350 мм, длина=700 мм, глубина=184 мм | 50 | ОАО «ФИРМА ИЗОТЕРМ» тел.+7(812)322-88-82 | 0 | https://isoterm.ru/product/napolnye-konvektory/korall-konvektor-dlya-vysokogo-ostekleniya-minimalnaya-vysota/ | 1
Коралл, НКПОН 20-25.80 с просечной решеткой | с просечной решеткой | Коралл | НКПОН 20-25.80 | 350 | 184 | 800 | напольный | 1449 | 1186 | 936 | T2 | НКПОН 20-25.80, П, T2 | Медно-алюминиевый конвектор Коралл с просечной решеткой. Напольный. Подключение донное. Правое. Высота=350 мм, длина=800 мм, глубина=184 мм | 50 | ОАО «ФИРМА ИЗОТЕРМ» тел.+7(812)322-88-82 | 0 | https://isoterm.ru/product/napolnye-konvektory/korall-konvektor-dlya-vysokogo-ostekleniya-minimalnaya-vysota/ | 1
Коралл, НКПОН 20-25.90 с просечной решеткой | с просечной решеткой | Коралл | НКПОН 20-25.90 | 350 | 184 | 900 | напольный | 1699 | 1391 | 1097 | T2 | НКПОН 20-25.90, П, T2 | Медно-алюминиевый конвектор Коралл с просечной решеткой. Напольный. Подключение донное. Правое. Высота=350 мм, длина=900 мм, глубина=184 мм | 50 | ОАО «ФИРМА ИЗОТЕРМ» тел.+7(812)322-88-82 | 0 | https://isoterm.ru/product/napolnye-konvektory/korall-konvektor-dlya-vysokogo-ostekleniya-minimalnaya-vysota/ | 1
Коралл, НКПОН 20-25.100 с просечной решеткой | с просечной решеткой | Коралл | НКПОН 20-25.100 | 350 | 184 | 1000 | напольный | 1949 | 1595 | 1259 | T2 | НКПОН 20-25.100, П, T2 | Медно-алюминиевый конвектор Коралл с просечной решеткой. Напольный. Подключение донное. Правое. Высота=350 мм, длина=1000 мм, глубина=184 мм | 50 | ОАО «ФИРМА ИЗОТЕРМ» тел.+7(812)322-88-82 | 0 | https://isoterm.ru/product/napolnye-konvektory/korall-konvektor-dlya-vysokogo-ostekleniya-minimalnaya-vysota/ | 1
Коралл, НКПОН 20-25.110 с просечной решеткой | с просечной решеткой | Коралл | НКПОН 20-25.110 | 350 | 184 | 1100 | напольный | 2199 | 1800 | 1420 | T2 | НКПОН 20-25.110, П, T2 | Медно-алюминиевый конвектор Коралл с просечной решеткой. Напольный. Подключение донное. Правое. Высота=350 мм, длина=1100 мм, глубина=184 мм | 50 | ОАО «ФИРМА ИЗОТЕРМ» тел.+7(812)322-88-82 | 0 | https://isoterm.ru/product/napolnye-konvektory/korall-konvektor-dlya-vysokogo-ostekleniya-minimalnaya-vysota/ | 1
Коралл, НКПОН 20-25.120 с просечной решеткой | с просечной решеткой | Коралл | НКПОН 20-25.120 | 350 | 184 | 1350 | напольный | 2449 | 2004 | 1581 | T2 | НКПОН 20-25.120, П, T2 | Медно-алюминиевый конвектор Коралл с просечной решеткой. Напольный. Подключение донное. Правое. Высота=350 мм, длина=1350 мм, глубина=184 мм | 50 | ОАО «ФИРМА ИЗОТЕРМ» тел.+7(812)322-88-82 | 0 | https://isoterm.ru/product/napolnye-konvektory/korall-konvektor-dlya-vysokogo-ostekleniya-minimalnaya-vysota/ | 1
Коралл, НКПОН 20-25.130 с просечной решеткой | с просечной решеткой | Коралл | НКПОН 20-25.130 | 350 | 184 | 1300 | напольный | 2699 | 2209 | 1743 | T2 | НКПОН 20-25.130, П, T2 | Медно-алюминиевый конвектор Коралл с просечной решеткой. Напольный. Подключение донное. Правое. Высота=350 мм, длина=1300 мм, глубина=184 мм | 50 | ОАО «ФИРМА ИЗОТЕРМ» тел.+7(812)322-88-82 | 0 | https://isoterm.ru/product/napolnye-konvektory/korall-konvektor-dlya-vysokogo-ostekleniya-minimalnaya-vysota/ | 1
Коралл, НКПОН 20-25.140 с просечной решеткой | с просечной решеткой | Коралл | НКПОН 20-25.140 | 350 | 184 | 1400 | напольный | 2949 | 2413 | 1904 | T2 | НКПОН 20-25.140, П, T2 | Медно-алюминиевый конвектор Коралл с просечной решеткой. Напольный. Подключение донное. Правое. Высота=350 мм, длина=1400 мм, глубина=184 мм | 50 | ОАО «ФИРМА ИЗОТЕРМ» тел.+7(812)322-88-82 | 0 | https://isoterm.ru/product/napolnye-konvektory/korall-konvektor-dlya-vysokogo-ostekleniya-minimalnaya-vysota/ | 1
Коралл, НКПОН 20-25.150 с просечной решеткой | с просечной решеткой | Коралл | НКПОН 20-25.150 | 350 | 184 | 1500 | напольный | 3199 | 2618 | 2065 | T2 | НКПОН 20-25.150, П, T2 | Медно-алюминиевый конвектор Коралл с просечной решеткой. Напольный. Подключение донное. Правое. Высота=350 мм, длина=1500 мм, глубина=184 мм | 50 | ОАО «ФИРМА ИЗОТЕРМ» тел.+7(812)322-88-82 | 0 | https://isoterm.ru/product/napolnye-konvektory/korall-konvektor-dlya-vysokogo-ostekleniya-minimalnaya-vysota/ | 1
Коралл, НКПОН 20-25.160 с просечной решеткой | с просечной решеткой | Коралл | НКПОН 20-25.160 | 350 | 184 | 1600 | напольный | 3449 | 2822 | 2227 | T2 | НКПОН 20-25.160, П, T2 | Медно-алюминиевый конвектор Коралл с просечной решеткой. Напольный. Подключение донное. Правое. Высота=350 мм, длина=1600 мм, глубина=184 мм | 50 | ОАО «ФИРМА ИЗОТЕРМ» тел.+7(812)322-88-82 | 0 | https://isoterm.ru/product/napolnye-konvektory/korall-konvektor-dlya-vysokogo-ostekleniya-minimalnaya-vysota/ | 1
Коралл, НКПОН 20-25.170 с просечной решеткой | с просечной решеткой | Коралл | НКПОН 20-25.170 | 350 | 184 | 1700 | напольный | 3699 | 3027 | 2388 | T2 | НКПОН 20-25.170, П, T2 | Медно-алюминиевый конвектор Коралл с просечной решеткой. Напольный. Подключение донное. Правое. Высота=350 мм, длина=1700 мм, глубина=184 мм | 50 | ОАО «ФИРМА ИЗОТЕРМ» тел.+7(812)322-88-82 | 0 | https://isoterm.ru/product/napolnye-konvektory/korall-konvektor-dlya-vysokogo-ostekleniya-minimalnaya-vysota/ | 1
Коралл, НКПОН 20-25.180 с просечной решеткой | с просечной решеткой | Коралл | НКПОН 20-25.180 | 350 | 184 | 1800 | напольный | 3948 | 3231 | 2550 | T2 | НКПОН 20-25.180, П, T2 | Медно-алюминиевый конвектор Коралл с просечной решеткой. Напольный. Подключение донное. Правое. Высота=350 мм, длина=1800 мм, глубина=184 мм | 50 | ОАО «ФИРМА ИЗОТЕРМ» тел.+7(812)322-88-82 | 0 | https://isoterm.ru/product/napolnye-konvektory/korall-konvektor-dlya-vysokogo-ostekleniya-minimalnaya-vysota/ | 1
Коралл, НКПОН 20-25.190 с просечной решеткой | с просечной решеткой | Коралл | НКПОН 20-25.190 | 350 | 184 | 1900 | напольный | 4198 | 3436 | 2711 | T2 | НКПОН 20-25.190, П, T2 | Медно-алюминиевый конвектор Коралл с просечной решеткой. Напольный. Подключение донное. Правое. Высота=350 мм, длина=1900 мм, глубина=184 мм | 50 | ОАО «ФИРМА ИЗОТЕРМ» тел.+7(812)322-88-82 | 0 | https://isoterm.ru/product/napolnye-konvektory/korall-konvektor-dlya-vysokogo-ostekleniya-minimalnaya-vysota/ | 1
Коралл, НКПОН 20-25.200 с просечной решеткой | с просечной решеткой | Коралл | НКПОН 20-25.200 | 350 | 184 | 2000 | напольный | 4448 | 3640 | 2872 | T2 | НКПОН 20-25.200, П, T2 | Медно-алюминиевый конвектор Коралл с просечной решеткой. Напольный. Подключение донное. Правое. Высота=350 мм, длина=2000 мм, глубина=184 мм | 50 | ОАО «ФИРМА ИЗОТЕРМ» тел.+7(812)322-88-82 | 0 | https://isoterm.ru/product/napolnye-konvektory/korall-konvektor-dlya-vysokogo-ostekleniya-minimalnaya-vysota/ | 1
Коралл, НКПОН 20-25.210 с просечной решеткой | с просечной решеткой | Коралл | НКПОН 20-25.210 | 350 | 184 | 2100 | напольный | 4698 | 3845 | 3034 | T2 | НКПОН 20-25.210, П, T2 | Медно-алюминиевый конвектор Коралл с просечной решеткой. Напольный. Подключение донное. Правое. Высота=350 мм, длина=2100 мм, глубина=184 мм | 50 | ОАО «ФИРМА ИЗОТЕРМ» тел.+7(812)322-88-82 | 0 | https://isoterm.ru/product/napolnye-konvektory/korall-konvektor-dlya-vysokogo-ostekleniya-minimalnaya-vysota/ | 1
Коралл, НКПОН 20-25.220 с просечной решеткой | с просечной решеткой | Коралл | НКПОН 20-25.220 | 350 | 184 | 2350 | напольный | 4948 | 4049 | 3195 | T2 | НКПОН 20-25.220, П, T2 | Медно-алюминиевый конвектор Коралл с просечной решеткой. Напольный. Подключение донное. Правое. Высота=350 мм, длина=2350 мм, глубина=184 мм | 50 | ОАО «ФИРМА ИЗОТЕРМ» тел.+7(812)322-88-82 | 0 | https://isoterm.ru/product/napolnye-konvektory/korall-konvektor-dlya-vysokogo-ostekleniya-minimalnaya-vysota/ | 1
Коралл, НКПОН 20-25.230 с просечной решеткой | с просечной решеткой | Коралл | НКПОН 20-25.230 | 350 | 184 | 2300 | напольный | 5198 | 4254 | 3356 | T2 | НКПОН 20-25.230, П, T2 | Медно-алюминиевый конвектор Коралл с просечной решеткой. Напольный. Подключение донное. Правое. Высота=350 мм, длина=2300 мм, глубина=184 мм | 50 | ОАО «ФИРМА ИЗОТЕРМ» тел.+7(812)322-88-82 | 0 | https://isoterm.ru/product/napolnye-konvektory/korall-konvektor-dlya-vysokogo-ostekleniya-minimalnaya-vysota/ | 1
Коралл, НКПОН 20-25.240 с просечной решеткой | с просечной решеткой | Коралл | НКПОН 20-25.240 | 350 | 184 | 2400 | напольный | 5448 | 4459 | 3518 | T2 | НКПОН 20-25.240, П, T2 | Медно-алюминиевый конвектор Коралл с просечной решеткой. Напольный. Подключение донное. Правое. Высота=350 мм, длина=2400 мм, глубина=184 мм | 50 | ОАО «ФИРМА ИЗОТЕРМ» тел.+7(812)322-88-82 | 0 | https://isoterm.ru/product/napolnye-konvektory/korall-konvektor-dlya-vysokogo-ostekleniya-minimalnaya-vysota/ | 1
Коралл, НКПОН 20-25.250 с просечной решеткой | с просечной решеткой | Коралл | НКПОН 20-25.250 | 350 | 184 | 2500 | напольный | 5698 | 4663 | 3679 | T2 | НКПОН 20-25.250, П, T2 | Медно-алюминиевый конвектор Коралл с просечной решеткой. Напольный. Подключение донное. Правое. Высота=350 мм, длина=2500 мм, глубина=184 мм | 50 | ОАО «ФИРМА ИЗОТЕРМ» тел.+7(812)322-88-82 | 0 | https://isoterm.ru/product/napolnye-konvektory/korall-konvektor-dlya-vysokogo-ostekleniya-minimalnaya-vysota/ | 1
Коралл, НКПОН 20-25.260 с просечной решеткой | с просечной решеткой | Коралл | НКПОН 20-25.260 | 350 | 184 | 2600 | напольный | 5948 | 4868 | 3840 | T2 | НКПОН 20-25.260, П, T2 | Медно-алюминиевый конвектор Коралл с просечной решеткой. Напольный. Подключение донное. Правое. Высота=350 мм, длина=2600 мм, глубина=184 мм | 50 | ОАО «ФИРМА ИЗОТЕРМ» тел.+7(812)322-88-82 | 0 | https://isoterm.ru/product/napolnye-konvektory/korall-konvektor-dlya-vysokogo-ostekleniya-minimalnaya-vysota/ | 1
Коралл, НКПОН 20-25.270 с просечной решеткой | с просечной решеткой | Коралл | НКПОН 20-25.270 | 350 | 184 | 2700 | напольный | 6198 | 5072 | 4002 | T2 | НКПОН 20-25.270, П, T2 | Медно-алюминиевый конвектор Коралл с просечной решеткой. Напольный. Подключение донное. Правое. Высота=350 мм, длина=2700 мм, глубина=184 мм | 50 | ОАО «ФИРМА ИЗОТЕРМ» тел.+7(812)322-88-82 | 0 | https://isoterm.ru/product/napolnye-konvektory/korall-konvektor-dlya-vysokogo-ostekleniya-minimalnaya-vysota/ | 1
Коралл, НКПОН 20-25.280 с просечной решеткой | с просечной решеткой | Коралл | НКПОН 20-25.280 | 350 | 184 | 2800 | напольный | 6447 | 5277 | 4163 | T2 | НКПОН 20-25.280, П, T2 | Медно-алюминиевый конвектор Коралл с просечной решеткой. Напольный. Подключение донное. Правое. Высота=350 мм, длина=2800 мм, глубина=184 мм | 50 | ОАО «ФИРМА ИЗОТЕРМ» тел.+7(812)322-88-82 | 0 | https://isoterm.ru/product/napolnye-konvektory/korall-konvektor-dlya-vysokogo-ostekleniya-minimalnaya-vysota/ | 1
Коралл, НКПОН 20-25.290 с просечной решеткой | с просечной решеткой | Коралл | НКПОН 20-25.290 | 350 | 184 | 2900 | напольный | 6697 | 5481 | 4324 | T2 | НКПОН 20-25.290, П, T2 | Медно-алюминиевый конвектор Коралл с просечной решеткой. Напольный. Подключение донное. Правое. Высота=350 мм, длина=2900 мм, глубина=184 мм | 50 | ОАО «ФИРМА ИЗОТЕРМ» тел.+7(812)322-88-82 | 0 | https://isoterm.ru/product/napolnye-konvektory/korall-konvektor-dlya-vysokogo-ostekleniya-minimalnaya-vysota/ | 1
Коралл, НКПОН 20-25.300 с просечной решеткой | с просечной решеткой | Коралл | НКПОН 20-25.300 | 350 | 184 | 3000 | напольный | 6947 | 5686 | 4486 | T2 | НКПОН 20-25.300, П, T2 | Медно-алюминиевый конвектор Коралл с просечной решеткой. Напольный. Подключение донное. Правое. Высота=350 мм, длина=3000 мм, глубина=184 мм | 50 | ОАО «ФИРМА ИЗОТЕРМ» тел.+7(812)322-88-82 | 0 | https://isoterm.ru/product/napolnye-konvektory/korall-konvektor-dlya-vysokogo-ostekleniya-minimalnaya-vysota/ | 1